## 清单汇总
2022年鼓楼夜景维修清单及报价一览表
货币单位/人民币元
一、鼓楼区自建部分
序号 | 大区名称 | 区块名称 | 项目名称 | 单位 | 预估数量 | 单价限价 | 投标单价 | 合计价
1 | 鼓楼区自建 | 国光公园设施 | LED洗墙灯-18W-3000K-220V-1.0m/套 | 米 | 6 | 717.06 |  | 0
2 | 鼓楼区自建 | 国光公园设施 | LED投光灯-18W-4000K-220V | 盏 | 3 | 540 |  | 0
3 | 鼓楼区自建 | 中山路夜景 | LED洗墙灯-6W-3000K-24V-0.5m/套 | 米 | 4 | 245 |  | 0
4 | 鼓楼区自建 | 中山路夜景 | LED洗墙灯-6W-3000K-24V-1.0m/套 | 米 | 7 | 350 |  | 0
5 | 鼓楼区自建 | 中山路夜景 | LED洗墙灯-12W-3000K-220V-0.5m/套 | 米 | 3 | 278.6 |  | 0
6 | 鼓楼区自建 | 中山路夜景 | LED洗墙灯-12W-3000K-220V-1.0m/套 | 米 | 8 | 398 |  | 0
7 | 鼓楼区自建 | 中山路夜景 | 壁灯-6W-3000K-220V | 套 | 3 | 750 |  | 0
8 | 鼓楼区自建 | 中山路夜景 | 壁灯-9W-3000K-220V | 套 | 5 | 1100 |  | 0
9 | 鼓楼区自建 | 中山路夜景 | LED投光灯-6W-3000K-220V | 套 | 2 | 373 |  | 0
10 | 鼓楼区自建 | 中山路夜景 | LED投光灯-6W-3000K-220V | 套 | 4 | 373 |  | 0
11 | 鼓楼区自建 | 中山路夜景 | LED投光灯-31W-3000K-220V | 套 | 3 | 930 |  | 0
12 | 鼓楼区自建 | 中山路夜景 | LED投光灯-31W-3000K-220V | 套 | 1 | 930 |  | 0
13 | 鼓楼区自建 | 中山路夜景 | LED投光灯-8W-3000K-220V | 套 | 1 | 373 |  | 0
14 | 鼓楼区自建 | 中山路夜景 | 插泥灯-15W-3000K-220V | 套 | 5 | 850 |  | 0
15 | 鼓楼区自建 | 中山路夜景 | 插泥灯-31W-3000K-220V | 套 | 2 | 1350 |  | 0
16 | 鼓楼区自建 | 中山路夜景 | LED埋地灯-9W-3000K-220V | 套 | 2 | 560 |  | 0
17 | 鼓楼区自建 | 中山路夜景 | LED埋地灯-18W-3000K-220V | 套 | 1 | 800 |  | 0
18 | 鼓楼区自建 | 中山路夜景 | 灯杆01-长6米 | 杆 | 1 | 2200 |  | 0
19 | 鼓楼区自建 | 中山路夜景 | 开关电源-350W-24V | 台 | 3 | 247.43 |  | 0
20 | 鼓楼区自建 | 鳌峰坊 | LED洗墙灯-19.8W-3000K-24V-1.0m/套 | 套 | 1 | 717.06 |  | 0
21 | 鼓楼区自建 | 鳌峰坊 | LED洗墙灯-19.8W-3000K-24V-0.5m/套 | 套 | 1 | 501.942 |  | 0
22 | 鼓楼区自建 | 鳌峰坊 | LED洗墙灯-19.8W-3000K-24V-1.0m/套 | 套 | 1 | 717.06 |  | 0
23 | 鼓楼区自建 | 鳌峰坊 | LED洗墙灯-19.8W-3000K-24V-0.5m/套 | 套 | 1 | 501.942 |  | 0
24 | 鼓楼区自建 | 鳌峰坊 | LED洗墙灯-13.2W-3000K-24V-1.0m/套 | 套 | 1 | 398 |  | 0
25 | 鼓楼区自建 | 鳌峰坊 | LED洗墙灯-13.2W-3000K-24V-0.5m/套 | 套 | 1 | 278.6 |  | 0
26 | 鼓楼区自建 | 鳌峰坊 | LED洗墙灯-13.2W-3000K-24V-1.0m/套 | 套 | 1 | 398 |  | 0
27 | 鼓楼区自建 | 鳌峰坊 | LED洗墙灯-13.2W-3000K-24V-0.5m/套 | 套 | 1 | 278.6 |  | 0
28 | 鼓楼区自建 | 鳌峰坊 | LED埋地线条灯-13.2W-3000K-24V-1.0m/套 | 套 | 1 | 750 |  | 0
29 | 鼓楼区自建 | 鳌峰坊 | LED埋地线条灯-13.2W-3000K-24V-1.0m/套 | 套 | 1 | 750 |  | 0
30 | 鼓楼区自建 | 鳌峰坊 | LED埋地线条灯-19.8W-3000K-24V-1.0m/套 | 套 | 1 | 800 |  | 0
31 | 鼓楼区自建 | 鳌峰坊 | LED埋地线条灯-19.8W-3000K-24V-1.0m/套 | 套 | 1 | 800 |  | 0
32 | 鼓楼区自建 | 鳌峰坊 | LED投光灯-9W-3000K-220V | 盏 | 1 | 373 |  | 0
33 | 鼓楼区自建 | 鳌峰坊 | LED投光灯-12W-3000K-220V | 盏 | 1 | 420 |  | 0
34 | 鼓楼区自建 | 鳌峰坊 | LED投光灯-86W-4000K-220V | 盏 | 1 | 2580 |  | 0
35 | 鼓楼区自建 | 鳌峰坊 | LED投光灯-18W-4000K-220V | 盏 | 1 | 540 |  | 0
36 | 鼓楼区自建 | 鳌峰坊 | 插泥灯-12W-3000K-220V | 盏 | 1 | 420 |  | 0
37 | 鼓楼区自建 | 鳌峰坊 | LED瓦楞灯-3W-3000K-24V | 盏 | 1 | 325 |  | 0
38 | 鼓楼区自建 | 鳌峰坊 | 壁灯-15W-3000K-220V | 盏 | 1 | 1300 |  | 0
39 | 鼓楼区自建 | 鳌峰坊 | 壁灯-10.2W-3000K-220V | 盏 | 1 | 800 |  | 0
40 | 鼓楼区自建 | 鳌峰坊 | 壁灯-13W-3000K-220V | 盏 | 1 | 900 |  | 0
41 | 鼓楼区自建 | 鳌峰坊 | 庭院灯(仅光源)-40W-3000K-220V | 盏 | 1 | 350 |  | 0
42 | 鼓楼区自建 | 鳌峰坊 | 伸臂灯-200W-5000K-220V | 盏 | 1 | 4500 |  | 0
43 | 鼓楼区自建 | 鳌峰坊 | 路灯灯杆-高度6m\伸臂2m | 支 | 1 | 3650 |  | 0
44 | 鼓楼区自建 | 鳌峰坊 | 开关电源-350W-24V | 盏 | 1 | 247.43 |  | 0
45 | 鼓楼区自建 | 鳌峰坊 | 开关电源-350W-24V | 盏 | 1 | 247.43 |  | 0
46 | 鼓楼区自建 | 西峰里、后曹巷、宜秋园 | LED洗墙灯-15W-3000K-24V-0.5m/套 | 米 | 2 | 283.5 |  | 0
47 | 鼓楼区自建 | 西峰里、后曹巷、宜秋园 | LED洗墙灯-15W-3000K-24V-1.0m/套 | 米 | 5 | 405 |  | 0
48 | 鼓楼区自建 | 西峰里、后曹巷、宜秋园 | LED洗墙灯-24W-3000K-24V-0.5m/套 | 米 | 1 | 603.4 |  | 0
49 | 鼓楼区自建 | 西峰里、后曹巷、宜秋园 | LED洗墙灯-24W-3000K-24V-1.0m/套 | 米 | 2 | 862 |  | 0
50 | 鼓楼区自建 | 西峰里、后曹巷、宜秋园 | LED线条灯-9W-3000K-24V-1.0m/套 | 米 | 10 | 350 |  | 0
51 | 鼓楼区自建 | 西峰里、后曹巷、宜秋园 | LED投光灯-8W-3000K-220V | 套 | 1 | 373 |  | 0
52 | 鼓楼区自建 | 西峰里、后曹巷、宜秋园 | LED投光灯-12W-3000K-220V | 套 | 7 | 420 |  | 0
53 | 鼓楼区自建 | 西峰里、后曹巷、宜秋园 | LED投光灯-18W-3000K-220V | 套 | 1 | 540 |  | 0
54 | 鼓楼区自建 | 西峰里、后曹巷、宜秋园 | 插泥灯-18W-3000K-220V | 套 | 4 | 550 |  | 0
55 | 鼓楼区自建 | 西峰里、后曹巷、宜秋园 | LED埋地灯-22W-3000K-220V | 套 | 7 | 862 |  | 0
56 | 鼓楼区自建 | 西峰里、后曹巷、宜秋园 | 开关电源-350W-24V | 台 | 4 | 247.43 |  | 0
57 | 鼓楼区自建 | 贤南路街角公园 | LED洗墙灯-15W-3000K-24V-0.5m/套 | 米 | 1 | 283.5 |  | 0
58 | 鼓楼区自建 | 贤南路街角公园 | LED洗墙灯-15W-3000K-24V-1.0m/套 | 米 | 4 | 405 |  | 0
59 | 鼓楼区自建 | 贤南路街角公园 | LED线条灯-9W-3000K-24V-1.0m/套 | 米 | 5 | 350 |  | 0
60 | 鼓楼区自建 | 贤南路街角公园 | LED线条灯-5W-3000K-24V-1.0m/套 | 米 | 18 | 175 |  | 0
61 | 鼓楼区自建 | 贤南路街角公园 | LED投光灯-12W-3000K-220V | 套 | 2 | 420 |  | 0
62 | 鼓楼区自建 | 贤南路街角公园 | LED投光灯-18W-3000K-220V | 套 | 1 | 540 |  | 0
63 | 鼓楼区自建 | 贤南路街角公园 | 插泥灯-18W-3000K-220V | 套 | 5 | 550 |  | 0
64 | 鼓楼区自建 | 贤南路街角公园 | LED埋地灯-22W-3000K-220V | 套 | 3 | 862 |  | 0
65 | 鼓楼区自建 | 贤南路街角公园 | 开关电源-350W-24V | 台 | 3 | 247.43 |  | 0
66 | 鼓楼区自建 | 经院巷龙山巷 | LED洗墙灯-15W-3000K-24V-0.3m/套 | 米 | 1 | 202.5 |  | 0
67 | 鼓楼区自建 | 经院巷龙山巷 | LED洗墙灯-15W-3000K-24V-0.5m/套 | 米 | 6 | 283.5 |  | 0
68 | 鼓楼区自建 | 经院巷龙山巷 | LED洗墙灯-15W-3000K-24V-1.0m/套 | 米 | 9 | 405 |  | 0
69 | 鼓楼区自建 | 经院巷龙山巷 | LED线条灯-9W-3000K-24V-1.0m/套 | 米 | 6 | 350 |  | 0
70 | 鼓楼区自建 | 经院巷龙山巷 | LED投光灯-12W-3000K-220V | 套 | 14 | 420 |  | 0
71 | 鼓楼区自建 | 经院巷龙山巷 | 插泥灯-18W-3000K-220V | 套 | 2 | 550 |  | 0
72 | 鼓楼区自建 | 经院巷龙山巷 | LED埋地灯-22W-3000K-220V | 套 | 1 | 862 |  | 0
73 | 鼓楼区自建 | 经院巷龙山巷 | 开关电源-350W-24V | 台 | 4 | 247.43 |  | 0
74 | 鼓楼区自建 | 津泰路沿线夜景设施-安泰中心四栋楼 | LED投光灯-18W-4000K-220V | 套 | 5 | 540 |  | 0
75 | 鼓楼区自建 | 津泰路沿线夜景设施-安泰中心四栋楼 | 铜芯电力电缆敷设WDZ-YJY-3x4 | m | 18 | 16.05 |  | 0
76 | 鼓楼区自建 | 津泰路沿线夜景设施-中森百汇 | 开关电源-350W-24V | 套 | 1 | 247.43 |  | 0
77 | 鼓楼区自建 | 津泰路沿线夜景设施-中森百汇 | LED投光灯-60W-3000K-220V | 套 | 1 | 1800 |  | 0
78 | 鼓楼区自建 | 津泰路沿线夜景设施-中森百汇 | LED投光灯-36W-灰度变化-24V | 套 | 9 | 720 |  | 0
79 | 鼓楼区自建 | 津泰路沿线夜景设施-防疫中心 | 开关电源-400W-24V | 套 | 1 | 247.43 |  | 0
80 | 鼓楼区自建 | 津泰路沿线夜景设施-防疫中心 | LED埋地灯-70W-3000K-220V | 套 | 2 | 1350 |  | 0
81 | 鼓楼区自建 | 津泰路沿线夜景设施-防疫中心 | LED投光灯-36W-3000K-220V | 套 | 12 | 1041.05 |  | 0
82 | 鼓楼区自建 | 津泰路沿线夜景设施-防疫中心 | 双向壁灯-2*70W-3000K-220V | 套 | 1 | 3500 |  | 0
83 | 鼓楼区自建 | 津泰路沿线夜景设施-防疫中心 | LED投光灯-20W-3000K-220V | 套 | 2 | 650 |  | 0
84 | 鼓楼区自建 | 津泰路沿线夜景设施-防疫中心 | LED洗墙灯-12W-3000K灰度-24V | 套 | 5 | 477.6 |  | 0
85 | 鼓楼区自建 | 津泰路沿线夜景设施-防疫中心 | LED洗墙灯-18W-3000K-220V-1.0m/套 | 米 | 6 | 717.06 |  | 0
86 | 鼓楼区自建 | 津泰路沿线夜景设施-津泰新村14座 | 开关电源-400W-24V | 套 | 1 | 247.43 |  | 0
87 | 鼓楼区自建 | 津泰路沿线夜景设施-津泰新村14座 | LED线条灯-12W-3000K-24V-1.0m/套 | 米 | 17 | 398 |  | 0
88 | 鼓楼区自建 | 津泰路沿线夜景设施-津泰新村14座 | LED洗墙灯-18W-3000K-220V-1.0m/套 | 米 | 12 | 717.06 |  | 0
89 | 鼓楼区自建 | 津泰路沿线夜景设施-津泰新村14座 | 双向壁灯-2*70W-3000K-220V | 套 | 1 | 3500 |  | 0
90 | 鼓楼区自建 | 津泰路沿线夜景设施-津泰新村14座 | 壁灯-70W-3000K-220V | 套 | 1 | 2100 |  | 0
91 | 鼓楼区自建 | 津泰路沿线夜景设施-地税局（东街街道） | 开关电源-400W-24V | 套 | 1 | 247.43 |  | 0
92 | 鼓楼区自建 | 津泰路沿线夜景设施-地税局（东街街道） | 双向壁灯-2*70W-3000K-220V | 套 | 1 | 3500 |  | 0
93 | 鼓楼区自建 | 津泰路沿线夜景设施-地税局（东街街道） | LED投光灯-20W-3000K-220V | 套 | 5 | 650 |  | 0
94 | 鼓楼区自建 | 津泰路沿线夜景设施-地税局（东街街道） | LED洗墙灯-18W-3000K-220V-1.0m/套 | 米 | 2 | 717.06 |  | 0
95 | 鼓楼区自建 | 津泰路沿线夜景设施-地税局（东街街道） | LED线条灯-12W-3000K-24V-1.0m/套 | 米 | 13 | 398 |  | 0
96 | 鼓楼区自建 | 津泰路沿线夜景设施-安田公司（信访局） | LED线条灯-12W-3000K-24V-1.0m/套 | 米 | 20 | 398 |  | 0
97 | 鼓楼区自建 | 津泰路沿线夜景设施-安田公司（信访局） | LED投光灯-9W-3000K-220V | 套 | 1 | 373 |  | 0
98 | 鼓楼区自建 | 津泰路沿线夜景设施-安田公司（信访局） | 双向壁灯-2*70W-3000K-220V | 套 | 1 | 3500 |  | 0
99 | 鼓楼区自建 | 津泰路沿线夜景设施-安田公司（信访局） | LED投光灯-20W-3000K-220V | 套 | 2 | 650 |  | 0
100 | 鼓楼区自建 | 津泰路沿线夜景设施-工商行政管理局 | 开关电源-400W-24V | 套 | 1 | 247.43 |  | 0
101 | 鼓楼区自建 | 津泰路沿线夜景设施-工商行政管理局 | LED线条灯-12W-3000K-24V-1.0m/套 | 米 | 9 | 398 |  | 0
102 | 鼓楼区自建 | 津泰路沿线夜景设施-工商行政管理局 | LED投光灯-9W-3000K-220V | 套 | 5 | 373 |  | 0
103 | 鼓楼区自建 | 津泰路沿线夜景设施-工商行政管理局 | LED洗墙灯-18W-3000K-220V-1.0m/套 | 米 | 12 | 717.06 |  | 0
104 | 鼓楼区自建 | 津泰路沿线夜景设施-工商行政管理局 | LED埋地灯-70W-3000K-220V | 套 | 1 | 1350 |  | 0
105 | 鼓楼区自建 | 津泰路沿线夜景设施-工商行政管理局 | 双向壁灯-2*70W-3000K-220V | 套 | 1 | 3500 |  | 0
106 | 鼓楼区自建 | 津泰路沿线夜景设施-工商行政管理局 | LED投光灯-36W-3000K-220V | 套 | 2 | 1041.05 |  | 0
107 | 鼓楼区自建 | 津泰路沿线夜景设施-教育局 | 开关电源-400W-24V | 套 | 1 | 247.43 |  | 0
108 | 鼓楼区自建 | 津泰路沿线夜景设施-教育局 | LED线条灯-12W-3000K-24V-1.0m/套 | 米 | 11 | 398 |  | 0
109 | 鼓楼区自建 | 津泰路沿线夜景设施-教育局 | LED洗墙灯-18W-3000K-220V-1.0m/套 | 米 | 10 | 717.06 |  | 0
110 | 鼓楼区自建 | 津泰路沿线夜景设施-教育局 | 双向壁灯-2*70W-3000K-220V | 套 | 1 | 3500 |  | 0
111 | 鼓楼区自建 | 津泰路沿线夜景设施-老龄委 | LED投光灯-9W-3000K-220V | 套 | 4 | 373 |  | 0
112 | 鼓楼区自建 | 津泰路沿线夜景设施-老龄委 | LED洗墙灯-18W-3000K-220V-1.0m/套 | 米 | 2 | 717.06 |  | 0
113 | 鼓楼区自建 | 津泰路沿线夜景设施-老龄委 | 双向壁灯-2*70W-3000K-220V | 套 | 1 | 3500 |  | 0
114 | 鼓楼区自建 | 津泰路沿线夜景设施-老龄委 | LED投光灯-20W-3000K-220V | 套 | 2 | 650 |  | 0
115 | 鼓楼区自建 | 津泰路沿线夜景设施-老龄委 | LED窄光束投光灯-70W-3000K-220V | 套 | 1 | 2100 |  | 0
116 | 鼓楼区自建 | 津泰路沿线夜景设施-仙塔街西侧住宅 | 开关电源-400W-24V | 套 | 1 | 247.43 |  | 0
117 | 鼓楼区自建 | 津泰路沿线夜景设施-仙塔街西侧住宅 | LED线条灯-12W-3000K-24V-1.0m/套 | 米 | 16 | 398 |  | 0
118 | 鼓楼区自建 | 津泰路沿线夜景设施-仙塔街西侧住宅 | LED洗墙灯-18W-3000K-220V-1.0m/套 | 米 | 4 | 717.06 |  | 0
119 | 鼓楼区自建 | 津泰路沿线夜景设施-仙塔街西侧住宅 | 双向壁灯-2*70W-3000K-220V | 套 | 2 | 3500 |  | 0
120 | 鼓楼区自建 | 津泰路沿线夜景设施-仙塔街西侧住宅 | LED投光灯-36W-3000K-220V | 套 | 1 | 1041.05 |  | 0
121 | 鼓楼区自建 | 津泰路沿线夜景设施-仙塔街东侧住宅 | 开关电源-400W-24V | 套 | 1 | 247.43 |  | 0
122 | 鼓楼区自建 | 津泰路沿线夜景设施-仙塔街东侧住宅 | LED线条灯-12W-3000K-24V-1.0m/套 | 米 | 16 | 398 |  | 0
123 | 鼓楼区自建 | 津泰路沿线夜景设施-仙塔街东侧住宅 | LED洗墙灯-18W-3000K-220V-1.0m/套 | 米 | 1 | 717.06 |  | 0
124 | 鼓楼区自建 | 津泰路沿线夜景设施-仙塔街东侧住宅 | 双向壁灯-2*70W-3000K-220V | 套 | 2 | 3500 |  | 0
125 | 鼓楼区自建 | 津泰路沿线夜景设施-仙塔街东侧住宅 | LED投光灯-36W-3000K-220V | 套 | 6 | 1041.05 |  | 0
126 | 鼓楼区自建 | 津泰路沿线夜景设施-肯德基 | 开关电源-400W-24V | 套 | 1 | 247.43 |  | 0
127 | 鼓楼区自建 | 津泰路沿线夜景设施-肯德基 | LED线条灯-12W-3000K-24V-1.0m/套 | 米 | 10 | 398 |  | 0
128 | 鼓楼区自建 | 津泰路沿线夜景设施-肯德基 | LED洗墙灯-18W-3000K-220V-1.0m/套 | 米 | 5 | 717.06 |  | 0
129 | 鼓楼区自建 | 津泰路沿线夜景设施-肯德基 | 双向壁灯-2*70W-3000K-220V | 套 | 2 | 3500 |  | 0
130 | 鼓楼区自建 | 津泰路沿线夜景设施-军供站 | 开关电源-400W-24V | 套 | 2 | 247.43 |  | 0
131 | 鼓楼区自建 | 津泰路沿线夜景设施-军供站 | LED线条灯-12W-3000K-24V-1.0m/套 | 米 | 36 | 398 |  | 0
132 | 鼓楼区自建 | 津泰路沿线夜景设施-军供站 | 双向壁灯-2*70W-3000K-220V | 套 | 3 | 3500 |  | 0
133 | 鼓楼区自建 | 津泰路沿线夜景设施-军供站 | LED投光灯-20W-3000K-220V | 套 | 8 | 600 |  | 0
134 | 鼓楼区自建 | 津泰路沿线夜景设施-津泰路19座 | 开关电源-400W-24V | 套 | 3 | 247.43 |  | 0
135 | 鼓楼区自建 | 津泰路沿线夜景设施-津泰路19座 | LED线条灯-12W-3000K-24V-1.0m/套 | 米 | 68 | 398 |  | 0
136 | 鼓楼区自建 | 津泰路沿线夜景设施-津泰路19座 | 双向壁灯-2*70W-3000K-220V | 套 | 1 | 3500 |  | 0
137 | 鼓楼区自建 | 津泰路沿线夜景设施-津泰路19座 | LED埋地洗墙灯-24W-3000K-220V-1.0m/套 | 米 | 1 | 862 |  | 0
138 | 鼓楼区自建 | 津泰路沿线夜景设施-津泰路19座 | LED投光灯-36W-灰度变化-220V | 套 | 4 | 720 |  | 0
139 | 鼓楼区自建 | 津泰路沿线夜景设施-津泰路19座 | LED洗墙灯-24W-3000K灰度-24V | 套 | 16 | 1034.4 |  | 0
140 | 鼓楼区自建 | 津泰路沿线夜景设施-津泰新村15座 | 开关电源-400W-24V | 套 | 1 | 247.43 |  | 0
141 | 鼓楼区自建 | 津泰路沿线夜景设施-津泰新村15座 | 双向壁灯-2*70W-3000K-220V | 套 | 2 | 3500 |  | 0
142 | 鼓楼区自建 | 津泰路沿线夜景设施-津泰新村15座 | LED洗墙灯-18W-3000K-220V-1.0m/套 | 米 | 8 | 717.06 |  | 0
143 | 鼓楼区自建 | 津泰路沿线夜景设施-津泰新村15座 | 壁灯-35W-3000K-220V | 套 | 1 | 1650 |  | 0
144 | 鼓楼区自建 | 津泰路沿线夜景设施-津泰新村15座 | LED线条灯-12W-3000K-24V | 米 | 4 | 398 |  | 0
145 | 鼓楼区自建 | 津泰路沿线夜景设施-津泰新村15座 | LED投光灯-36W-3000K-220V | 套 | 1 | 1041.05 |  | 0
146 | 鼓楼区自建 | 津泰路沿线夜景设施-津泰新村15座 | LED洗墙灯-18W-3000K-220V-1.0m/套 | 米 | 7 | 717.06 |  | 0
147 | 鼓楼区自建 | 津泰路沿线夜景设施-津泰新村15座 | 壁灯-35W-3000K-220V | 套 | 1 | 1650 |  | 0
148 | 鼓楼区自建 | 津泰路沿线夜景设施-津泰新村15座 | LED线条灯-12W-3000K-24V | 米 | 4 | 398 |  | 0
149 | 鼓楼区自建 | 津泰路沿线夜景设施-津泰新村15座 | LED投光灯-36W-3000K-220V | 套 | 1 | 1041.05 |  | 0
150 | 鼓楼区自建 | 津泰路沿线夜景设施-津泰新村13座 | 双向壁灯-2*70W-3000K-220V | 套 | 2 | 3500 |  | 0
151 | 鼓楼区自建 | 津泰路沿线夜景设施-津泰新村13座 | LED洗墙灯-18W-3000K-220V-1.0m/套 | 米 | 20 | 717.06 |  | 0
152 | 鼓楼区自建 | 津泰路沿线夜景设施-津泰新村13座 | LED投光灯-36W-3000K-220V | 套 | 1 | 1041.05 |  | 0
153 | 鼓楼区自建 | 津泰路沿线夜景设施-津泰新村12座 | 开关电源-400W-24V | 套 | 1 | 247.43 |  | 0
154 | 鼓楼区自建 | 津泰路沿线夜景设施-津泰新村12座 | 双向壁灯-2*70W-3000K-220V | 套 | 1 | 3500 |  | 0
155 | 鼓楼区自建 | 津泰路沿线夜景设施-津泰新村12座 | LED洗墙灯-18W-3000K-220V-1.0m/套 | 米 | 18 | 717.06 |  | 0
156 | 鼓楼区自建 | 津泰路沿线夜景设施-津泰新村12座 | LED线条灯-12W-3000K-24V-1.0m/套 | 米 | 10 | 398 |  | 0
157 | 鼓楼区自建 | 津泰路沿线夜景设施-津泰新村12座 | LED投光灯-36W-3000K-220V | 套 | 1 | 1041.05 |  | 0
158 | 鼓楼区自建 | 津泰路沿线夜景设施-津泰新村12座 | 壁灯-35W-3000K-220V | 套 | 1 | 1650 |  | 0
159 | 鼓楼区自建 | 津泰路沿线夜景设施-中国银行 | 开关电源-400W-24V | 套 | 2 | 247.43 |  | 0
160 | 鼓楼区自建 | 津泰路沿线夜景设施-中国银行 | 双向壁灯-2*70W-3000K-220V | 套 | 2 | 3500 |  | 0
161 | 鼓楼区自建 | 津泰路沿线夜景设施-中国银行 | LED投光灯-20W-3000K灰度-24V | 套 | 15 | 720 |  | 0
162 | 鼓楼区自建 | 津泰路沿线夜景设施-津泰新村9座 | 开关电源-400W-24V | 套 | 1 | 247.43 |  | 0
163 | 鼓楼区自建 | 津泰路沿线夜景设施-津泰新村9座 | 双向壁灯-2*70W-3000K-220V | 套 | 1 | 3500 |  | 0
164 | 鼓楼区自建 | 津泰路沿线夜景设施-津泰新村9座 | LED洗墙灯-18W-3000K-220V-1.0m/套 | 米 | 5 | 717.06 |  | 0
165 | 鼓楼区自建 | 津泰路沿线夜景设施-津泰新村9座 | LED线条灯-12W-3000K-24V-1.0m/套 | 米 | 10 | 398 |  | 0
166 | 鼓楼区自建 | 津泰路沿线夜景设施-津泰新村9座 | LED投光灯-36W-3000K-220V | 套 | 1 | 1041.05 |  | 0
167 | 鼓楼区自建 | 津泰路沿线夜景设施-津泰新村9座 | 壁灯-35W-3000K-220V | 套 | 1 | 1650 |  | 0
168 | 鼓楼区自建 | 津泰路沿线夜景设施-津泰新村8座 | 开关电源-400W-24V | 套 | 1 | 247.43 |  | 0
169 | 鼓楼区自建 | 津泰路沿线夜景设施-津泰新村8座 | 双向壁灯-2*70W-3000K-220V | 套 | 1 | 3500 |  | 0
170 | 鼓楼区自建 | 津泰路沿线夜景设施-津泰新村8座 | LED洗墙灯-18W-3000K-220V-1.0m/套 | 米 | 5 | 717.06 |  | 0
171 | 鼓楼区自建 | 津泰路沿线夜景设施-津泰新村8座 | LED线条灯-12W-3000K-24V-1.0m/套 | 米 | 6 | 398 |  | 0
172 | 鼓楼区自建 | 津泰路沿线夜景设施-津泰新村8座 | LED投光灯-36W-3000K-220V | 套 | 1 | 1041.05 |  | 0
173 | 鼓楼区自建 | 津泰路沿线夜景设施-津泰新村8座 | 壁灯-35W-3000K-220V | 套 | 1 | 1650 |  | 0
174 | 鼓楼区自建 | 津泰路沿线夜景设施-津泰新村7座 | 开关电源-400W-24V | 套 | 1 | 247.43 |  | 0
175 | 鼓楼区自建 | 津泰路沿线夜景设施-津泰新村7座 | 双向壁灯-2*70W-3000K-220V | 套 | 1 | 3500 |  | 0
176 | 鼓楼区自建 | 津泰路沿线夜景设施-津泰新村7座 | LED洗墙灯-18W-3000K-220V-1.0m/套 | 米 | 2 | 717.06 |  | 0
177 | 鼓楼区自建 | 津泰路沿线夜景设施-津泰新村7座 | LED线条灯-12W-3000K-24V-1.0m/套 | 米 | 3 | 398 |  | 0
178 | 鼓楼区自建 | 津泰路沿线夜景设施-津泰新村7座 | LED投光灯-36W-3000K-220V | 套 | 5 | 1041.05 |  | 0
179 | 鼓楼区自建 | 津泰路沿线夜景设施-津泰新村7座 | 壁灯-35W-3000K-220V | 套 | 1 | 1650 |  | 0
180 | 鼓楼区自建 | 津泰路沿线夜景设施-津泰新村5座 | 开关电源-400W-24V | 套 | 1 | 247.43 |  | 0
181 | 鼓楼区自建 | 津泰路沿线夜景设施-津泰新村5座 | 双向壁灯-2*70W-3000K-220V | 套 | 1 | 3500 |  | 0
182 | 鼓楼区自建 | 津泰路沿线夜景设施-津泰新村5座 | LED洗墙灯-18W-3000K-220V-1.0m/套 | 米 | 4 | 717.06 |  | 0
183 | 鼓楼区自建 | 津泰路沿线夜景设施-津泰新村5座 | LED线条灯-12W-3000K-24V-1.0m/套 | 米 | 7 | 398 |  | 0
184 | 鼓楼区自建 | 津泰路沿线夜景设施-津泰新村5座 | LED投光灯-36W-3000K-220V | 套 | 1 | 1041.05 |  | 0
185 | 鼓楼区自建 | 津泰路沿线夜景设施-津泰新村5座 | 壁灯-35W-3000K-220V | 套 | 1 | 1650 |  | 0
186 | 鼓楼区自建 | 津泰路沿线夜景设施-津泰新村4座 | 开关电源-400W-24V | 套 | 1 | 247.43 |  | 0
187 | 鼓楼区自建 | 津泰路沿线夜景设施-津泰新村4座 | 双向壁灯-2*70W-3000K-220V | 套 | 1 | 3500 |  | 0
188 | 鼓楼区自建 | 津泰路沿线夜景设施-津泰新村4座 | LED洗墙灯-18W-3000K-220V-1.0m/套 | 米 | 9 | 717.06 |  | 0
189 | 鼓楼区自建 | 津泰路沿线夜景设施-津泰新村4座 | LED线条灯-12W-3000K-24V-1.0m/套 | 米 | 10 | 398 |  | 0
190 | 鼓楼区自建 | 津泰路沿线夜景设施-津泰新村4座 | LED投光灯-36W-3000K-220V | 套 | 1 | 1041.05 |  | 0
191 | 鼓楼区自建 | 津泰路沿线夜景设施-津泰新村4座 | 壁灯-35W-3000K-220V | 套 | 1 | 1650 |  | 0
192 | 鼓楼区自建 | 津泰路沿线夜景设施-津泰新村3座 | 开关电源-400W-24V | 套 | 1 | 247.43 |  | 0
193 | 鼓楼区自建 | 津泰路沿线夜景设施-津泰新村3座 | 双向壁灯-2*70W-3000K-220V | 套 | 1 | 3500 |  | 0
194 | 鼓楼区自建 | 津泰路沿线夜景设施-津泰新村3座 | LED洗墙灯-18W-3000K-220V-1.0m/套 | 米 | 9 | 717.06 |  | 0
195 | 鼓楼区自建 | 津泰路沿线夜景设施-津泰新村3座 | LED线条灯-12W-3000K-24V-1.0m/套 | 米 | 10 | 398 |  | 0
196 | 鼓楼区自建 | 津泰路沿线夜景设施-津泰新村3座 | LED投光灯-36W-3000K-220V | 套 | 1 | 1041.05 |  | 0
197 | 鼓楼区自建 | 津泰路沿线夜景设施-津泰新村3座 | 壁灯-35W-3000K-220V | 套 | 1 | 1650 |  | 0
198 | 鼓楼区自建 | 津泰路沿线夜景设施-福来楼 | 开关电源-400W-24V | 套 | 1 | 247.43 |  | 0
199 | 鼓楼区自建 | 津泰路沿线夜景设施-福来楼 | 双向壁灯-2*70W-3000K-220V | 套 | 1 | 3500 |  | 0
200 | 鼓楼区自建 | 津泰路沿线夜景设施-福来楼 | LED洗墙灯-18W-3000K-220V-1.0m/套 | 米 | 3 | 717.06 |  | 0
201 | 鼓楼区自建 | 津泰路沿线夜景设施-福来楼 | LED线条灯-12W-3000K-24V-1.0m/套 | 米 | 9 | 398 |  | 0
202 | 鼓楼区自建 | 津泰路沿线夜景设施-福来楼 | LED投光灯-36W-3000K-220V | 套 | 1 | 1041.05 |  | 0
203 | 鼓楼区自建 | 津泰路沿线夜景设施-福来楼 | 壁灯-35W-3000K-220V | 套 | 1 | 1650 |  | 0
204 | 鼓楼区自建 | 津泰路沿线夜景设施-福来楼 | LED投光灯-20W-3000K-220V | 套 | 1 | 600 |  | 0
205 | 鼓楼区自建 | 津泰路沿线夜景设施-津泰新村2座 | 开关电源-400W-24V | 套 | 1 | 247.43 |  | 0
206 | 鼓楼区自建 | 津泰路沿线夜景设施-津泰新村2座 | 双向壁灯-2*70W-3000K-220V | 套 | 1 | 3500 |  | 0
207 | 鼓楼区自建 | 津泰路沿线夜景设施-津泰新村2座 | LED洗墙灯-18W-3000K-220V-1.0m/套 | 米 | 6 | 717.06 |  | 0
208 | 鼓楼区自建 | 津泰路沿线夜景设施-津泰新村2座 | LED线条灯-12W-3000K-24V-1.0m/套 | 米 | 4 | 398 |  | 0
209 | 鼓楼区自建 | 津泰路沿线夜景设施-津泰新村2座 | LED投光灯-36W-3000K-220V | 套 | 1 | 1041.05 |  | 0
210 | 鼓楼区自建 | 津泰路沿线夜景设施-津泰新村2座 | 壁灯-35W-3000K-220V | 套 | 1 | 1650 |  | 0
211 | 鼓楼区自建 | 津泰路沿线夜景设施-桂枝里新村 | 开关电源-350W-24V | 套 | 1 | 247.43 |  | 0
212 | 鼓楼区自建 | 津泰路沿线夜景设施-桂枝里新村 | LED洗墙灯-12W-3000K-24V-1.0m/套 | 套 | 7 | 398 |  | 0
213 | 鼓楼区自建 | 津泰路沿线夜景设施-桂枝里 | 开关电源-350W-24V | 套 | 4 | 247.43 |  | 0
214 | 鼓楼区自建 | 津泰路沿线夜景设施-桂枝里 | LED洗墙灯-12W-3000K-24V-1.0m/套 | 套 | 56 | 398 |  | 0
215 | 鼓楼区自建 | 津泰路沿线夜景设施-桂枝里 | LED投光灯-8W-3000K-24V | 套 | 12 | 373 |  | 0
216 | 鼓楼区自建 | 津泰路沿线夜景设施-桂枝里 | LED洗墙灯-12W-3000K-24V-1.0m/套 | 套 | 1 | 398 |  | 0
217 | 鼓楼区自建 | 津泰路沿线夜景设施-桂枝里 | LED投光灯-24W-3000K-220V | 套 | 1 | 1071.19 |  | 0
218 | 鼓楼区自建 | 津泰路沿线夜景设施-桂枝里 | LED投光灯-48W-3000K-220V | 套 | 2 | 1440 |  | 0
219 | 鼓楼区自建 | 津泰路沿线夜景设施-津泰新村19# | 开关电源-350W-24V | 套 | 1 | 247.43 |  | 0
220 | 鼓楼区自建 | 津泰路沿线夜景设施-津泰新村19# | LED洗墙灯-12W-3000K-24V-1.0m/套 | 套 | 2 | 398 |  | 0
221 | 鼓楼区自建 | 津泰路沿线夜景设施-津泰新村19# | LED投光灯-15W-3000K-220V | 套 | 1 | 450 |  | 0
222 | 鼓楼区自建 | 津泰路沿线夜景设施-津泰新村19# | LED投光灯-48W-3000K-220V | 套 | 1 | 1440 |  | 0
223 | 鼓楼区自建 | 津泰路沿线夜景设施-津泰新村18# | 开关电源-350W-24V | 套 | 2 | 247.43 |  | 0
224 | 鼓楼区自建 | 津泰路沿线夜景设施-津泰新村18# | LED洗墙灯-12W-3000K-24V-1.0m/套 | 套 | 8 | 398 |  | 0
225 | 鼓楼区自建 | 津泰路沿线夜景设施-津泰新村18# | LED投光灯-8W-3000K-24V | 套 | 4 | 373 |  | 0
226 | 鼓楼区自建 | 津泰路沿线夜景设施-津泰新村18# | LED投光灯-48W-3000K-220V | 套 | 1 | 1440 |  | 0
227 | 鼓楼区自建 | 津泰路沿线夜景设施-津泰新村18# | LED投光灯-36W-3000K-24V-1.0m/套 | 套 | 1 | 1008.43 |  | 0
228 | 鼓楼区自建 | 津泰路沿线夜景设施-津泰新村18# | LED投光灯-24W-3000K-24V | 套 | 1 | 1071.19 |  | 0
229 | 鼓楼区自建 | 津泰路沿线夜景设施-津泰新村15-16# | 开关电源-350W-24V | 套 | 1 | 247.43 |  | 0
230 | 鼓楼区自建 | 津泰路沿线夜景设施-津泰新村15-16# | LED洗墙灯-12W-3000K-24V-1.0m/套 | 套 | 5 | 398 |  | 0
231 | 鼓楼区自建 | 津泰路沿线夜景设施-津泰新村15-16# | LED投光灯-8W-3000K-24V | 套 | 3 | 373 |  | 0
232 | 鼓楼区自建 | 津泰路沿线夜景设施-津泰新村15-16# | LED投光灯-15W-3000K-220V | 套 | 1 | 450 |  | 0
233 | 鼓楼区自建 | 津泰路沿线夜景设施-津泰新村15-16# | LED投光灯-48W-3000K-220V | 套 | 1 | 1440 |  | 0
234 | 鼓楼区自建 | 津泰路沿线夜景设施-津泰新村13# | 开关电源-350W-24V | 套 | 2 | 247.43 |  | 0
235 | 鼓楼区自建 | 津泰路沿线夜景设施-津泰新村13# | LED洗墙灯-12W-3000K-24V-1.0m/套 | 套 | 5 | 398 |  | 0
236 | 鼓楼区自建 | 津泰路沿线夜景设施-津泰新村13# | LED投光灯-8W-3000K-24V | 套 | 2 | 373 |  | 0
237 | 鼓楼区自建 | 津泰路沿线夜景设施-津泰新村13# | LED投光灯-36W-3000K-24V-1.0m/套 | 套 | 1 | 1008.43 |  | 0
238 | 鼓楼区自建 | 津泰路沿线夜景设施-津泰新村13# | 双向壁灯-2x6W-3000K-24V | 套 | 1 | 750 |  | 0
239 | 鼓楼区自建 | 津泰路沿线夜景设施-津泰新村12# | 开关电源-350W-24V | 套 | 2 | 247.43 |  | 0
240 | 鼓楼区自建 | 津泰路沿线夜景设施-津泰新村12# | LED洗墙灯-12W-3000K-24V-1.0m/套 | 套 | 6 | 398 |  | 0
241 | 鼓楼区自建 | 津泰路沿线夜景设施-津泰新村12# | LED投光灯-8W-3000K-24V | 套 | 2 | 373 |  | 0
242 | 鼓楼区自建 | 津泰路沿线夜景设施-津泰新村12# | LED投光灯-24W-3000K-220V | 套 | 1 | 1071.19 |  | 0
243 | 鼓楼区自建 | 津泰路沿线夜景设施-津泰新村12# | LED投光灯-36W-3000K-24V-1.0m/套 | 套 | 1 | 1008.43 |  | 0
244 | 鼓楼区自建 | 津泰路沿线夜景设施-津泰新村12# | LED投光灯-48W-3000K-220V | 套 | 1 | 1440 |  | 0
245 | 鼓楼区自建 | 津泰路沿线夜景设施-津泰新村12# | 双向壁灯-2x6W-3000K-24V | 套 | 1 | 750 |  | 0
246 | 鼓楼区自建 | 津泰路沿线夜景设施-津泰新村11#（中国银行） | 开关电源-350W-24V | 套 | 1 | 247.43 |  | 0
247 | 鼓楼区自建 | 津泰路沿线夜景设施-津泰新村11#（中国银行） | LED洗墙灯-12W-3000K-24V-1.0m/套 | 套 | 4 | 398 |  | 0
248 | 鼓楼区自建 | 津泰路沿线夜景设施-津泰新村11#（中国银行） | LED投光灯-8W-3000K-24V | 套 | 1 | 373 |  | 0
249 | 鼓楼区自建 | 津泰路沿线夜景设施-津泰新村10# | 开关电源-350W-24V | 套 | 1 | 247.43 |  | 0
250 | 鼓楼区自建 | 津泰路沿线夜景设施-津泰新村10# | LED洗墙灯-12W-3000K-24V-1.0m/套 | 套 | 8 | 398 |  | 0
251 | 鼓楼区自建 | 津泰路沿线夜景设施-津泰新村10# | LED投光灯-8W-3000K-24V | 套 | 3 | 373 |  | 0
252 | 鼓楼区自建 | 津泰路沿线夜景设施-津泰新村9# | 开关电源-350W-24V | 套 | 1 | 247.43 |  | 0
253 | 鼓楼区自建 | 津泰路沿线夜景设施-津泰新村9# | LED洗墙灯-12W-3000K-24V-1.0m/套 | 套 | 3 | 398 |  | 0
254 | 鼓楼区自建 | 津泰路沿线夜景设施-津泰新村9# | LED投光灯-8W-3000K-24V | 套 | 3 | 373 |  | 0
255 | 鼓楼区自建 | 津泰路沿线夜景设施-津泰新村9# | LED投光灯-48W-3000K-220V | 套 | 1 | 1440 |  | 0
256 | 鼓楼区自建 | 津泰路沿线夜景设施-津泰新村9# | LED投光灯-36W-3000K-24V-1.0m/套 | 套 | 1 | 1008.43 |  | 0
257 | 鼓楼区自建 | 津泰路沿线夜景设施-津泰新村9# | LED投光灯-24W-3000K-24V | 套 | 1 | 1071.19 |  | 0
258 | 鼓楼区自建 | 津泰路沿线夜景设施-津泰新村7# | 开关电源-350W-24V | 套 | 1 | 247.43 |  | 0
259 | 鼓楼区自建 | 津泰路沿线夜景设施-津泰新村7# | LED洗墙灯-12W-3000K-24V-1.0m/套 | 套 | 4 | 398 |  | 0
260 | 鼓楼区自建 | 津泰路沿线夜景设施-津泰新村7# | LED投光灯-8W-3000K-24V | 套 | 1 | 373 |  | 0
261 | 鼓楼区自建 | 津泰路沿线夜景设施-津泰新村7# | LED投光灯-3W-3000K-24V | 套 | 1 | 300 |  | 0
鼓楼区自建维修数量小计 | [7 empty] | 0
鼓楼区自建维修巡查车辆费用 |  |  | 1部巡查车*12个月 | 1辆/月 | 12 | 10000 |  | 0
鼓楼区自建维护巡查人工费 |  |  | 3人*365天 | 工日 | 1095 | 197.26 |  | 0
鼓楼区自建维修维护年投标报价 | [7 empty] | 0
二、闽江两岸三地部分
序号 | 大区名称 | 区块名称 | 项目名称 | 单位 | 预估数量 | 单价限价 | 投标单价 | 合计价
262 | 闽江两岸三地 | 省博物馆共2座 | LED洗墙灯-36W-2400K-220V-1.0m/套 | 米 | 32 | 1008.43 |  | 0
263 | 闽江两岸三地 | 省博物馆共2座 | LED洗墙灯-36W-3000K-220V-1.0m/套 | 米 | 4 | 1008.43 |  | 0
264 | 闽江两岸三地 | 省博物馆共2座 | LED投光灯-27W-2200K-24V | 套 | 8 | 810 |  | 0
265 | 闽江两岸三地 | 省博物馆共2座 | LED投光灯-36W-3000K-220V | 套 | 12 | 1041.05 |  | 0
266 | 闽江两岸三地 | 省博物馆共2座 | LED投光灯-54W-3000K-220V | 套 | 3 | 1620 |  | 0
267 | 闽江两岸三地 | 省博物馆共2座 | 开关电源-350W-24V | 台 | 4 | 247.43 |  | 0
268 | 闽江两岸三地 | 省博物馆共2座 | LED洗墙灯-18W-3000K-24V-1.0m/套 | 米 | 36 | 717.06 |  | 0
269 | 闽江两岸三地 | 省博物馆共2座 | LED投光灯-30W-3000K-220V | 套 | 1 | 900 |  | 0
270 | 闽江两岸三地 | 晨光江景-晨光江景1# 2#楼 | 投光灯-高压钠灯-250W-2200K-220V | 套 | 4 | 1221 |  | 0
271 | 闽江两岸三地 | 晨光江景-晨光江景1# 2#楼 | LED洗墙灯-18W-3000K-24V-1.0m/套 | 套 | 1 | 717.06 |  | 0
272 | 闽江两岸三地 | 晨光江景-晨光江景1# 2#楼 | 开关电源-350W-24V | 套 | 1 | 247.43 |  | 0
273 | 闽江两岸三地 | 晨光江景-晨光江景3# 4#楼 | 投光灯-高压钠灯-250W-2200K-220V | 套 | 4 | 1221 |  | 0
274 | 闽江两岸三地 | 晨光江景-晨光江景5# 6#楼 | 投光灯-高压钠灯-250W-2200K-220V | 套 | 2 | 1221 |  | 0
275 | 闽江两岸三地 | 晨光江景-晨光江景5# 6#楼 | LED洗墙灯-250W-2200K-220V-1.0m/套 | 套 | 1 | 7500 |  | 0
276 | 闽江两岸三地 | 晨光江景-晨光江景5# 6#楼 | 开关电源-350W-24V | 套 | 1 | 247.43 |  | 0
277 | 闽江两岸三地 | 融侨锦江A区二期-融侨锦江A区1#楼 | 投光灯-高压钠灯-70W-2200K-220V | 套 | 3 | 921.8 |  | 0
278 | 闽江两岸三地 | 融侨锦江A区二期-融侨锦江A区1#楼 | 投光灯-金卤灯-150W-6000K-220V | 套 | 2 | 1067 |  | 0
279 | 闽江两岸三地 | 融侨锦江A区二期-融侨锦江A区2#楼 | 投光灯-高压钠灯-70W-2200K-220V | 套 | 2 | 921.8 |  | 0
280 | 闽江两岸三地 | 融侨锦江A区二期-融侨锦江A区2#楼 | 投光灯-金卤灯-150W-6000K-220V | 套 | 4 | 1067 |  | 0
281 | 闽江两岸三地 | 融侨锦江A区二期-融侨锦江A区3#楼 | 投光灯-高压钠灯-70W-2200K-220V | 套 | 3 | 921.8 |  | 0
282 | 闽江两岸三地 | 融侨锦江A区二期-融侨锦江A区3#楼 | 投光灯-金卤灯-150W-6000K-220V | 套 | 3 | 1067 |  | 0
283 | 闽江两岸三地 | 融侨锦江B区-融侨锦江B区1#楼 | 投光灯-高压钠灯-150W-2200K-220V | 套 | 3 | 935 |  | 0
284 | 闽江两岸三地 | 融侨锦江B区-融侨锦江B区1#楼 | 投光灯-高压钠灯-70W-2200K-220V | 套 | 2 | 921.8 |  | 0
285 | 闽江两岸三地 | 融侨锦江B区-融侨锦江B区10#楼 | 投光灯-高压钠灯-150W-2200K-220V | 套 | 1 | 935 |  | 0
286 | 闽江两岸三地 | 融侨锦江B区-融侨锦江B区10#楼 | 投光灯-高压钠灯-70W-2200K-220V | 套 | 1 | 921.8 |  | 0
287 | 闽江两岸三地 | 融侨锦江B区-融侨锦江B区2#楼 | 投光灯-高压钠灯-150W-2200K-220V | 套 | 3 | 935 |  | 0
288 | 闽江两岸三地 | 融侨锦江B区-融侨锦江B区2#楼 | 投光灯-高压钠灯-70W-2200K-220V | 套 | 3 | 921.8 |  | 0
289 | 闽江两岸三地 | 融侨锦江B区-融侨锦江B区3#楼 | 投光灯-高压钠灯-150W-2200K-220V | 套 | 4 | 935 |  | 0
290 | 闽江两岸三地 | 融侨锦江B区-融侨锦江B区3#楼 | 投光灯-高压钠灯-70W-2200K-220V | 套 | 3 | 921.8 |  | 0
291 | 闽江两岸三地 | 融侨锦江B区-融侨锦江B区4#楼 | 投光灯-高压钠灯-150W-2200K-220V | 套 | 2 | 935 |  | 0
292 | 闽江两岸三地 | 融侨锦江B区-融侨锦江B区4#楼 | 投光灯-高压钠灯-70W-2200K-220V | 套 | 3 | 921.8 |  | 0
293 | 闽江两岸三地 | 融侨锦江B区-融侨锦江B区5#楼 | 投光灯-高压钠灯-150W-2200K-220V | 套 | 3 | 935 |  | 0
294 | 闽江两岸三地 | 融侨锦江B区-融侨锦江B区5#楼 | 投光灯-高压钠灯-70W-2200K-220V | 套 | 4 | 921.8 |  | 0
295 | 闽江两岸三地 | 融侨锦江B区-融侨锦江B区6#楼 | 投光灯-高压钠灯-150W-2200K-220V | 套 | 5 | 935 |  | 0
296 | 闽江两岸三地 | 融侨锦江B区-融侨锦江B区6#楼 | 投光灯-高压钠灯-70W-2200K-220V | 套 | 3 | 921.8 |  | 0
297 | 闽江两岸三地 | 融侨锦江B区-融侨锦江B区7#楼 | 投光灯-高压钠灯-150W-2200K-220V | 套 | 3 | 935 |  | 0
298 | 闽江两岸三地 | 融侨锦江B区-融侨锦江B区7#楼 | 投光灯-高压钠灯-70W-2200K-220V | 套 | 3 | 921.8 |  | 0
299 | 闽江两岸三地 | 融侨锦江B区-融侨锦江B区8#楼 | 投光灯-高压钠灯-150W-2200K-220V | 套 | 4 | 935 |  | 0
300 | 闽江两岸三地 | 融侨锦江B区-融侨锦江B区8#楼 | 投光灯-高压钠灯-70W-2200K-220V | 套 | 2 | 921.8 |  | 0
301 | 闽江两岸三地 | 融侨锦江B区-融侨锦江B区9#楼 | 投光灯-高压钠灯-150W-2200K-220V | 套 | 4 | 935 |  | 0
302 | 闽江两岸三地 | 融侨锦江B区-融侨锦江B区9#楼 | 投光灯-高压钠灯-70W-2200K-220V | 套 | 3 | 921.8 |  | 0
303 | 闽江两岸三地 | 融侨锦江C区-融侨锦江C区1#楼 | 投光灯-金卤灯-150W-2200K-220V | 套 | 2 | 1067 |  | 0
304 | 闽江两岸三地 | 融侨锦江C区-融侨锦江C区1#楼 | 投光灯-金卤灯-70W-2200K-220V | 套 | 3 | 1045 |  | 0
305 | 闽江两岸三地 | 融侨锦江C区-融侨锦江C区2#楼 | 投光灯-高压钠灯-150W-2200K-220V | 套 | 1 | 935 |  | 0
306 | 闽江两岸三地 | 融侨锦江C区-融侨锦江C区2#楼 | 投光灯-高压钠灯-70W-2200K-220V | 套 | 2 | 921.8 |  | 0
307 | 闽江两岸三地 | 融侨锦江C区-融侨锦江C区5#楼 | 投光灯-高压钠灯-150W-2200K-220V | 套 | 2 | 935 |  | 0
308 | 闽江两岸三地 | 融侨锦江C区-融侨锦江C区5#楼 | 投光灯-高压钠灯-70W-2200K-220V | 套 | 4 | 921.8 |  | 0
309 | 闽江两岸三地 | 融侨锦江C区-融侨锦江C区6#楼 | 投光灯-高压钠灯-150W-2200K-220V | 套 | 3 | 935 |  | 0
310 | 闽江两岸三地 | 融侨锦江C区-融侨锦江C区6#楼 | 投光灯-高压钠灯-70W-2200K-220V | 套 | 5 | 921.8 |  | 0
311 | 闽江两岸三地 | 融侨锦江C区-融侨锦江C区7#楼 | 投光灯-金卤灯-150W-2200K-220V | 套 | 2 | 1067 |  | 0
312 | 闽江两岸三地 | 融侨锦江C区-融侨锦江C区7#楼 | 投光灯-金卤灯-70W-2200K-220V | 套 | 4 | 1045 |  | 0
313 | 闽江两岸三地 | 融侨锦江C区-融侨锦江C区8#楼 | 投光灯-金卤灯-150W-2200K-220V | 套 | 5 | 1067 |  | 0
314 | 闽江两岸三地 | 融侨锦江C区-融侨锦江C区8#楼 | 投光灯-金卤灯-70W-2200K-220V | 套 | 4 | 1045 |  | 0
315 | 闽江两岸三地 | 融侨锦江D区-融侨锦江D区1#楼 | 投光灯-高压钠灯-70W-2200K-220V | 套 | 1 | 921.8 |  | 0
316 | 闽江两岸三地 | 融侨锦江D区-融侨锦江D区2#楼 | 投光灯-高压钠灯-70W-2200K-220V | 套 | 1 | 921.8 |  | 0
317 | 闽江两岸三地 | 融侨锦江D区-融侨锦江D区3#楼 | 投光灯-高压钠灯-150W-2200K-220V | 套 | 4 | 935 |  | 0
318 | 闽江两岸三地 | 融侨锦江D区-融侨锦江D区3#楼 | 投光灯-高压钠灯-70W-2200K-220V | 套 | 4 | 921.8 |  | 0
319 | 闽江两岸三地 | 融侨锦江D区-融侨锦江D区4#楼 | 投光灯-高压钠灯-150W-2200K-220V | 套 | 2 | 935 |  | 0
320 | 闽江两岸三地 | 融侨锦江D区-融侨锦江D区4#楼 | 投光灯-高压钠灯-70W-2200K-220V | 套 | 6 | 921.8 |  | 0
321 | 闽江两岸三地 | 融侨锦江D区-融侨锦江D区5#楼 | 投光灯-高压钠灯-150W-2200K-220V | 套 | 2 | 935 |  | 0
322 | 闽江两岸三地 | 融侨锦江D区-融侨锦江D区5#楼 | 投光灯-高压钠灯-70W-2200K-220V | 套 | 2 | 921.8 |  | 0
323 | 闽江两岸三地 | 融侨锦江D区-融侨锦江D区6#楼 | LED点光源-1.5W-3000K-24V | 套 | 5 | 93.44 |  | 0
324 | 闽江两岸三地 | 融侨锦江D区-融侨锦江D区6#楼 | LED洗墙灯-18W-3000K-24V-1.0m/套 | 套 | 2 | 717.06 |  | 0
325 | 闽江两岸三地 | 融侨锦江D区-融侨锦江D区6#楼 | 投光灯-金卤灯-250W-6000K-220V | 套 | 3 | 1232 |  | 0
326 | 闽江两岸三地 | 融侨锦江D区-融侨锦江D区7#楼 | LED洗墙灯-18W-3000K-220V-1.0m/套 | 套 | 7 | 717.06 |  | 0
327 | 闽江两岸三地 | 融侨锦江D区-融侨锦江D区7#楼 | 投光灯-高压钠灯-250W-2200K-220V | 套 | 3 | 1221 |  | 0
328 | 闽江两岸三地 | 融侨锦江D区-融侨锦江D区8#楼 | LED点光源-1.5W-3000K-24V | 套 | 3 | 93.44 |  | 0
329 | 闽江两岸三地 | 融侨锦江D区-融侨锦江D区8#楼 | 投光灯-金卤灯-250W-6000K-220V | 套 | 5 | 1232 |  | 0
330 | 闽江两岸三地 | 融侨锦江D区-融侨锦江D区9#楼 | LED点光源-1.5W-3000K-24V | 套 | 7 | 93.44 |  | 0
331 | 闽江两岸三地 | 融侨锦江D区-融侨锦江D区9#楼 | 开关电源-400W-24V | 套 | 1 | 247.43 |  | 0
332 | 闽江两岸三地 | 融侨锦江D区-融侨锦江D区9#楼 | 投光灯-高压钠灯-250W-2200K-220V | 套 | 5 | 1221 |  | 0
333 | 闽江两岸三地 | 融侨锦江华府-融侨锦江华府1#楼 | LED洗墙灯-18W-3000K-220V-1.0m/套 | 套 | 44 | 717.06 |  | 0
334 | 闽江两岸三地 | 融侨锦江华府-融侨锦江华府1#楼 | LED投光灯-6W-6000K-220V | 套 | 2 | 320 |  | 0
335 | 闽江两岸三地 | 融侨锦江华府-融侨锦江华府1#楼 | 投光灯-高压钠灯-250W-2200K-220V | 套 | 7 | 1221 |  | 0
336 | 闽江两岸三地 | 融侨锦江华府-融侨锦江华府2#楼 | LED洗墙灯-18W-3000K-220V-1.0m/套 | 根 | 45 | 717.06 |  | 0
337 | 闽江两岸三地 | 融侨锦江华府-融侨锦江华府2#楼 | LED投光灯-6W-6000K-220V | 套 | 1 | 320 |  | 0
338 | 闽江两岸三地 | 融侨锦江华府-融侨锦江华府2#楼 | 投光灯-高压钠灯-250W-2200K-220V | 套 | 14 | 1221 |  | 0
339 | 闽江两岸三地 | 融侨锦江华府-融侨锦江华府3#楼 | LED洗墙灯-18W-3000K-220V-1.0m/套 | 套 | 29 | 717.06 |  | 0
340 | 闽江两岸三地 | 融侨锦江华府-融侨锦江华府3#楼 | LED投光灯-6W-6000K-220V | 套 | 1 | 320 |  | 0
341 | 闽江两岸三地 | 融侨锦江华府-融侨锦江华府3#楼 | 投光灯-高压钠灯-250W-2200K-220V | 套 | 15 | 1221 |  | 0
342 | 闽江两岸三地 | 融汇江山共3座 | 成套配电箱安装 悬挂嵌入式 | 台 | 1 | 680.52 |  | 0
343 | 闽江两岸三地 | 融汇江山共3座 | 铜芯电力电缆敷设WDZ-YJY-3x4 | m | 178 | 16.05 |  | 0
344 | 闽江两岸三地 | 融汇江山共3座 | MR-40x25(铝合金定制线槽-氟碳喷涂-同建筑色相似) | m | 110 | 29.05 |  | 0
345 | 闽江两岸三地 | 融汇江山共3座 | MR-60-40(铝合金定制线槽-氟碳喷涂-同建筑色相似) | m | 29 | 39.58 |  | 0
346 | 闽江两岸三地 | 融汇江山共3座 | LED窄光束投光灯-65W-3000K-220V | 套 | 3 | 2246.71 |  | 0
347 | 闽江两岸三地 | 融汇江山共3座 | LED线条灯-10W-3000K-24V-1.0m/套 | 套 | 123 | 403.04 |  | 0
348 | 闽江两岸三地 | 融汇江山共3座 | 开关电源-500W-24V | 个 | 8 | 247.43 |  | 0
349 | 闽江两岸三地 | 金牛山12-108-31支甲（国光公园） | LED染色灯-150W-1800~6500K-220V | 套 | 5 | 5059.91 |  | 0
350 | 闽江两岸三地 | 金牛山12-108-31支甲（国光公园） | LED投光灯-18W-4000K-220V | 盏 | 6 | 540 |  | 0
351 | 闽江两岸三地 | 鼓楼区法院 | 铜芯电力电缆敷设WDZ-YJY-5x6 | m | 88 | 24.75 |  | 0
352 | 闽江两岸三地 | 鼓楼区法院 | MR-60x40(铝合金定制线槽-氟碳喷涂-同建筑色相似) | m | 72 | 39.58 |  | 0
353 | 闽江两岸三地 | 鼓楼区法院 | LED窄光束投光灯-24W-3000K-220V | 套 | 7 | 1041.05 |  | 0
354 | 闽江两岸三地 | 鼓楼区法院 | LED投光灯-36W-3000K-220V | 套 | 4 | 1041.05 |  | 0
355 | 闽江两岸三地 | 鼓楼区法院 | LED投光灯-158W-3000K-220V | 套 | 10 | 5843.6 |  | 0
356 | 闽江两岸三地 | 鼓楼区检察院 | 成套配电箱安装 悬挂嵌入式 | 台 | 1 | 864.18 |  | 0
357 | 闽江两岸三地 | 鼓楼区检察院 | 铜芯电力电缆敷设 WDZB-YJY4x16+1x10 | m | 8 | 76 |  | 0
358 | 闽江两岸三地 | 鼓楼区检察院 | 铜芯电力电缆敷设WDZ-YJY-5x6 | m | 70 | 24.75 |  | 0
359 | 闽江两岸三地 | 鼓楼区检察院 | MR-60x40(铝合金定制线槽-氟碳喷涂-同建筑色相似) | m | 53 | 39.58 |  | 0
360 | 闽江两岸三地 | 鼓楼区检察院 | KBG40-暗配 | m | 10 | 15.88 |  | 0
361 | 闽江两岸三地 | 鼓楼区检察院 | LED窄光束投光灯-24W-3000K-220V | 套 | 5 | 1041.05 |  | 0
362 | 闽江两岸三地 | 鼓楼区检察院 | LED投光灯-36W-3000K-220V | 套 | 4 | 1041.05 |  | 0
363 | 闽江两岸三地 | 鼓楼区检察院 | LED投光灯-158W-3000K-220V | 套 | 8 | 5843.6 |  | 0
364 | 闽江两岸三地 | 融侨悦府共8座 | LED投光灯-46W-3000K-220V | 套 | 5 | 2291.92 |  | 0
365 | 闽江两岸三地 | 融侨悦府共8座 | LED窄光束投光灯-24W-3000K-220V | 套 | 5 | 1071.19 |  | 0
366 | 闽江两岸三地 | 融侨悦府共8座 | LED线条灯-10W-3000K-24V-1.0m/套 | 米 | 122 | 596.5 |  | 0
367 | 闽江两岸三地 | 融侨悦府共8座 | LED轮廓灯-8W-3000K-24V-1.0m/套 | 米 | 118 | 305.13 |  | 0
368 | 闽江两岸三地 | 融侨悦府共8座 | LED洗墙灯-36W-3000K-24V-1.0m/套 | 米 | 46 | 1008.43 |  | 0
369 | 闽江两岸三地 | 融侨悦府共8座 | 开关电源-350W-24V | 台 | 22 | 247.43 |  | 0
370 | 闽江两岸三地 | 融侨悦府共8座 | 铜芯电力电缆敷设 WDZ-YJY-3x4 | 米 | 330 | 14 |  | 0
371 | 闽江两岸三地 | 融侨悦府共8座 | ZR-RVV-2x2.5 | 米 | 254 | 5.96 |  | 0
372 | 闽江两岸三地 | 融侨悦府共8座 | 金属软管-DN20-每根管长(1000mm) | 米 | 15 | 31.94 |  | 0
373 | 闽江两岸三地 | 融侨悦府共8座 | MR-60x40(铝合金定制线槽-氟碳喷涂-同建筑色相似) | 米 | 86 | 39.58 |  | 0
374 | 闽江两岸三地 | 融侨悦府共8座 | MR-40x25(铝合金定制线槽-氟碳喷涂-同建筑色相似) | 米 | 383 | 29.05 |  | 0
375 | 闽江两岸三地 | 融侨悦府共8座 | 成套配电箱安装 悬挂嵌入式 | 台 | 2 | 668.09 |  | 0
376 | 闽江两岸三地 | 晓康苑 | LED洗墙灯-18W-3000K-220V-1.0m/套 | 米 | 12 | 717.06 |  | 0
377 | 闽江两岸三地 | 晓康苑 | LED投光灯-18W-4000K-220V | 盏 | 6 | 540 |  | 0
378 | 闽江两岸三地 | 东汤小区 | LED洗墙灯-18W-3000K-220V-1.0m/套 | 米 | 76 | 717.06 |  | 0
379 | 闽江两岸三地 | 东汤小区 | LED点光源2W-3000K-24V | 套 | 42 | 249.16 |  | 0
380 | 闽江两岸三地 | 东汤小区 | 开关电源-350W-24V | 台 | 22 | 247.43 |  | 0
381 | 闽江两岸三地 | 津泰路405号（检验检疫局） | 双向壁灯-2*70W-3000K-220V | 套 | 2 | 3500 |  | 0
382 | 闽江两岸三地 | 津泰路405号（检验检疫局） | LED洗墙灯-18W-3000K-220V-1.0m/套 | 米 | 10 | 717.06 |  | 0
383 | 闽江两岸三地 | 津泰路405号（检验检疫局） | LED投光灯-36W-3000K-220V | 套 | 9 | 1041.05 |  | 0
384 | 闽江两岸三地 | 得贵巷绿地 | LED投光灯-108W-4000K-220V | 套 | 11 | 3030.39 |  | 0
385 | 闽江两岸三地 | 省政府门口环岛大榕树 | 成套配电箱安装 悬挂嵌入式-角钢安装 | 台 | 1 | 739.11 |  | 0
386 | 闽江两岸三地 | 省政府门口环岛大榕树 | PE25-塑料管粘接 砖、混凝土结构暗配 | m | 31 | 10.89 |  | 0
387 | 闽江两岸三地 | 省政府门口环岛大榕树 | 上树仿生树皮保护管DN25 | m | 42 | 21.65 |  | 0
388 | 闽江两岸三地 | 省政府门口环岛大榕树 | 金属软管-DN20-每根管长(1000mm) | m | 5 | 31.94 |  | 0
389 | 闽江两岸三地 | 省政府门口环岛大榕树 | 铜芯电力电缆敷设 WDZ-YJY-3x4 | m | 86 | 14 |  | 0
390 | 闽江两岸三地 | 省政府门口环岛大榕树 | LED投光灯-54x2W-4000K-220V | 套 | 9 | 3030.39 |  | 0
391 | 闽江两岸三地 | 乌山斜坡节日灯光 | LED投光灯-48W-4000K-220V | 套 | 13 | 3030.39 |  | 0
392 | 闽江两岸三地 | 鼓楼区仓房街人大门口（市人大大榕树） | LED投光灯-48W-4000K-220V | 套 | 11 | 3030.39 |  | 0
393 | 闽江两岸三地 | 南门兜环岛大榕树 | 成套配电箱安装 悬挂嵌入式-角钢安装 | 台 | 1 | 809.37 |  | 0
394 | 闽江两岸三地 | 南门兜环岛大榕树 | PE25-塑料管粘接 砖、混凝土结构暗配 | m | 28 | 10.89 |  | 0
395 | 闽江两岸三地 | 南门兜环岛大榕树 | 铜芯电力电缆敷设 WDZ-YJY-3x4 | m | 28 | 14 |  | 0
396 | 闽江两岸三地 | 南门兜环岛大榕树 | ZR-RVV-2x4 | m | 7 | 7.98 |  | 0
397 | 闽江两岸三地 | 南门兜环岛大榕树 | 金属软管-DN20-每根管长(1000mm) | m | 4 | 31.94 |  | 0
398 | 闽江两岸三地 | 南门兜环岛大榕树 | LED投光灯-54x2W-4000K-220V | 套 | 7 | 3030.39 |  | 0
闽江两岸三地维修数量小计 | [7 empty] | 0
闽江两岸三地维修巡查车辆费用 |  |  | 1部巡查车*12个月 | 1辆/月 | 12 | 10000 |  | 0
闽江两岸三地维护巡查人工费 |  |  | 4人*365天 | 工日 | 1460 | 197.26 |  | 0
闽江两岸三地维修维护年投标报价 | [7 empty] | 0
三、2017年福州市城区部分
序号 | 大区名称 | 区块名称 | 项目名称 | 单位 | 预估数量 | 单价限价 | 投标单价 | 合计价
399 | 2017年福州市城区 | 琴亭大厦 | 成套配电箱安装 悬挂嵌入式 | 台 | 1 | 732.49 |  | 0
400 | 2017年福州市城区 | 琴亭大厦 | MR-40x25(铝合金定制线槽,氟碳喷涂) | m | 18 | 29.05 |  | 0
401 | 2017年福州市城区 | 琴亭大厦 | 开关电源-350W-24V | 架/台 | 1 | 247.43 |  | 0
402 | 2017年福州市城区 | 琴亭大厦 | 金属软管-DN20-每根管长(1000mm) | m | 5 | 31.94 |  | 0
403 | 2017年福州市城区 | 琴亭大厦 | 铜芯电力电缆敷设 WDZ-YJY-3x4 | m | 11 | 14 |  | 0
404 | 2017年福州市城区 | 琴亭大厦 | ZR-RVV-2x4 | m | 11 | 7.28 |  | 0
405 | 2017年福州市城区 | 琴亭大厦 | LED洗墙灯-18W-3000K-24V-1.0m/套 | 套 | 3 | 717.06 |  | 0
406 | 2017年福州市城区 | 琴亭大厦 | LED洗墙灯-18W-3000K-24V-0.3m/套 | 套 | 1 | 370.44 |  | 0
407 | 2017年福州市城区 | 琴亭大厦 | LED洗墙灯-18W-3000K-24V-0.5m/套 | 套 | 1 | 509.1 |  | 0
408 | 2017年福州市城区 | 琴亭大厦 | LED投光灯-84W-3000K-220V | 套 | 1 | 2744.04 |  | 0
409 | 2017年福州市城区 | 琴亭大厦 | LED窄光束投光灯-46W-3000K-220V | 套 | 1 | 2291.92 |  | 0
410 | 2017年福州市城区 | 琴亭大厦 | LED轮廓灯-8W-3000K-24V-1.0m/套 | 套 | 6 | 305.13 |  | 0
411 | 2017年福州市城区 | 融侨花园共7座 | 成套配电箱安装 悬挂嵌入式-角钢安装 | 台 | 1 | 672.81 |  | 0
412 | 2017年福州市城区 | 融侨花园共7座 | 成套配电箱安装 悬挂嵌入式-角钢安装 | 台 | 1 | 672.81 |  | 0
413 | 2017年福州市城区 | 融侨花园共7座 | 成套配电箱安装 悬挂嵌入式-角钢安装 | 台 | 1 | 670.45 |  | 0
414 | 2017年福州市城区 | 融侨花园共7座 | 成套配电箱安装 悬挂嵌入式-角钢安装 | 台 | 1 | 670.45 |  | 0
415 | 2017年福州市城区 | 融侨花园共7座 | 成套配电箱安装 悬挂嵌入式-角钢安装 | 台 | 1 | 672.81 |  | 0
416 | 2017年福州市城区 | 融侨花园共7座 | 成套配电箱安装 悬挂嵌入式-角钢安装 | 台 | 1 | 672.81 |  | 0
417 | 2017年福州市城区 | 融侨花园共7座 | 成套配电箱安装 悬挂嵌入式-角钢安装 | 台 | 1 | 672.81 |  | 0
418 | 2017年福州市城区 | 融侨花园共7座 | 开关电源-350W-24V | 架/台 | 1 | 247.43 |  | 0
419 | 2017年福州市城区 | 融侨花园共7座 | MR-40x25(铝合金定制线槽,氟碳喷涂) | m | 12 | 29.05 |  | 0
420 | 2017年福州市城区 | 融侨花园共7座 | 金属软管-DN20-每根管长(1000mm) | m | 2 | 31.94 |  | 0
421 | 2017年福州市城区 | 融侨花园共7座 | 铜芯电力电缆敷设 WDZ-YJY-3x4 | m | 8 | 14 |  | 0
422 | 2017年福州市城区 | 融侨花园共7座 | ZR-RVV-2x4 | m | 7 | 7.26 |  | 0
423 | 2017年福州市城区 | 融侨花园共7座 | LED洗墙灯-18W-3000K-24V-1.0m/套 | 套 | 4 | 717.06 |  | 0
424 | 2017年福州市城区 | 融侨花园共7座 | LED洗墙灯-18W-3000K-24V-0.3m/套 | 套 | 1 | 370.44 |  | 0
425 | 2017年福州市城区 | 融侨花园共7座 | LED洗墙灯-18W-3000K-24V-0.5m/套 | 套 | 1 | 509.1 |  | 0
426 | 2017年福州市城区 | 天骅大厦（五四路） | 成套配电箱安装 悬挂嵌入式 | 台 | 1 | 977.04 |  | 0
427 | 2017年福州市城区 | 天骅大厦（五四路） | MR-40x25(铝合金定制线槽,氟碳喷涂) | m | 30 | 29.05 |  | 0
428 | 2017年福州市城区 | 天骅大厦（五四路） | 开关电源-350W-24V | 架/台 | 2 | 247.43 |  | 0
429 | 2017年福州市城区 | 天骅大厦（五四路） | 金属软管-DN20-每根管长(1000mm) | m | 6 | 31.94 |  | 0
430 | 2017年福州市城区 | 天骅大厦（五四路） | 铜芯电力电缆敷设 WDZ-YJY-3x4 | m | 19 | 14 |  | 0
431 | 2017年福州市城区 | 天骅大厦（五四路） | ZR-RVV-2x4 | m | 19 | 7.28 |  | 0
432 | 2017年福州市城区 | 天骅大厦（五四路） | LED洗墙灯-36W-3000K-220V-1.0m/套 | 套 | 10 | 1008.43 |  | 0
433 | 2017年福州市城区 | 天骅大厦（五四路） | LED洗墙灯-36W-3000K-220V-0.3m/套 | 套 | 3 | 516.12 |  | 0
434 | 2017年福州市城区 | 天骅大厦（五四路） | LED洗墙灯-36W-3000K-220V-0.5m/套 | 套 | 2 | 713.05 |  | 0
435 | 2017年福州市城区 | 国色天香（五四路）共2座 | 成套配电箱安装 悬挂嵌入式 | 台 | 1 | 932.82 |  | 0
436 | 2017年福州市城区 | 国色天香（五四路）共2座 | 成套配电箱安装 悬挂嵌入式 | 台 | 1 | 817.08 |  | 0
437 | 2017年福州市城区 | 国色天香（五四路）共2座 | PE25-塑料管粘接 砖、混凝土结构明配 | m | 5 | 15.34 |  | 0
438 | 2017年福州市城区 | 国色天香（五四路）共2座 | MR-40x25(铝合金定制线槽,氟碳喷涂) | m | 60 | 29.05 |  | 0
439 | 2017年福州市城区 | 国色天香（五四路）共2座 | 金属软管-DN20-每根管长(1000mm) | m | 16 | 31.94 |  | 0
440 | 2017年福州市城区 | 国色天香（五四路）共2座 | 开关电源-350W-24V | 架/台 | 3 | 247.43 |  | 0
441 | 2017年福州市城区 | 国色天香（五四路）共2座 | 铜芯电力电缆敷设 WDZ-YJY-3x4 | m | 29 | 12.5 |  | 0
442 | 2017年福州市城区 | 国色天香（五四路）共2座 | 铜芯电力电缆敷设 YJY-3x4 | m | 6 | 13.38 |  | 0
443 | 2017年福州市城区 | 国色天香（五四路）共2座 | ZR-RVV-2x4 | m | 63 | 7.28 |  | 0
444 | 2017年福州市城区 | 国色天香（五四路）共2座 | LED洗墙灯-18W-3000K-24V-1.0m/套 | 套 | 28 | 717.06 |  | 0
445 | 2017年福州市城区 | 国色天香（五四路）共2座 | LED洗墙灯-18W-3000K-24V-0.3m/套 | 套 | 4 | 370.44 |  | 0
446 | 2017年福州市城区 | 国色天香（五四路）共2座 | LED洗墙灯-18W-3000K-24V-0.5m/套 | 套 | 2 | 509.1 |  | 0
447 | 2017年福州市城区 | 烟草大厦（五四路） | 成套配电箱安装 悬挂嵌入式-角钢安装 | 台 | 1 | 1125.2 |  | 0
448 | 2017年福州市城区 | 烟草大厦（五四路） | 成套配电箱安装 悬挂嵌入式-角钢安装 | 台 | 1 | 1085.43 |  | 0
449 | 2017年福州市城区 | 烟草大厦（五四路） | 开关电源-350W-24V | 台 | 2 | 247.43 |  | 0
450 | 2017年福州市城区 | 烟草大厦（五四路） | MR-40x25(铝合金定制线槽,氟碳喷涂) | m | 44 | 29.05 |  | 0
451 | 2017年福州市城区 | 烟草大厦（五四路） | 金属软管-DN20-每根管长(1000mm) | m | 5 | 31.94 |  | 0
452 | 2017年福州市城区 | 烟草大厦（五四路） | 铜芯电力电缆敷设 WDZ-YJY-3x4 | m | 36 | 14 |  | 0
453 | 2017年福州市城区 | 烟草大厦（五四路） | ZR-RVV-2x4 | m | 13 | 7.26 |  | 0
454 | 2017年福州市城区 | 烟草大厦（五四路） | LED洗墙灯-36W-3000K-220V-1.0m/套 | 套 | 8 | 1008.43 |  | 0
455 | 2017年福州市城区 | 烟草大厦（五四路） | LED洗墙灯-36W-3000K-220V-0.3m/套 | 套 | 1 | 516.12 |  | 0
456 | 2017年福州市城区 | 烟草大厦（五四路） | LED洗墙灯-36W-3000K-220V-0.5m/套 | 套 | 1 | 713.05 |  | 0
457 | 2017年福州市城区 | 烟草大厦（五四路） | LED投光灯-84W-2200K-220V | 套 | 1 | 2744.04 |  | 0
458 | 2017年福州市城区 | 烟草大厦（五四路） | LED投光灯-84W-3000K-220V | 套 | 1 | 2744.04 |  | 0
459 | 2017年福州市城区 | 烟草大厦（五四路） | LED投光灯-158W-3000K-220V | 套 | 2 | 4666.07 |  | 0
460 | 2017年福州市城区 | 农科院（主楼） | 成套配电箱安装 悬挂嵌入式 | 台 | 1 | 1293.72 |  | 0
461 | 2017年福州市城区 | 农科院（主楼） | 开关电源-350W-24V | 架/台 | 2 | 247.43 |  | 0
462 | 2017年福州市城区 | 农科院（主楼） | MR-40x25(铝合金定制线槽,氟碳喷涂) | m | 36 | 29.05 |  | 0
463 | 2017年福州市城区 | 农科院（主楼） | 铜芯电力电缆敷设 WDZ-YJY-3x4 | m | 21 | 14 |  | 0
464 | 2017年福州市城区 | 农科院（主楼） | ZR-RVV-2x4 | m | 24 | 7.28 |  | 0
465 | 2017年福州市城区 | 农科院（主楼） | 金属软管-DN20-每根管长(1000mm) | m | 8 | 31.94 |  | 0
466 | 2017年福州市城区 | 农科院（主楼） | LED洗墙灯-36W-3000K-220V-1.0m/套 | 套 | 4 | 1008.43 |  | 0
467 | 2017年福州市城区 | 农科院（主楼） | LED洗墙灯-36W-3000K-220V-0.5m/套 | 套 | 1 | 713.05 |  | 0
468 | 2017年福州市城区 | 农科院（主楼） | LED洗墙灯-36W-3000K-220V-0.3m/套 | 套 | 1 | 516.12 |  | 0
469 | 2017年福州市城区 | 农科院（主楼） | LED窄光束投光灯-24W-3000K-220V | 套 | 1 | 1071.19 |  | 0
470 | 2017年福州市城区 | 农科院（主楼） | LED投光灯-27W-2200K-24V | 套 | 1 | 846.15 |  | 0
471 | 2017年福州市城区 | 农科院（主楼） | LED投光灯-27W-3000K-24V | 套 | 1 | 846.15 |  | 0
472 | 2017年福州市城区 | 农科院（主楼） | LED投光灯-84W-3000K-220V | 套 | 1 | 2744.04 |  | 0
473 | 2017年福州市城区 | 农科院（主楼） | LED轮廓灯-8W-3000K-24V-1.0m/套 | 套 | 9 | 305.13 |  | 0
474 | 2017年福州市城区 | 农科院（主楼） | LED轮廓灯-8W-3000K-24V-0.5m/套 | 套 | 1 | 220.73 |  | 0
475 | 2017年福州市城区 | 农科院（主楼） | LED轮廓灯-8W-3000K-24V-0.3m/套 | 套 | 2 | 164.47 |  | 0
476 | 2017年福州市城区 | 农科院麦当劳 | 成套配电箱安装 悬挂嵌入式-角钢安装 | 台 | 1 | 978.47 |  | 0
477 | 2017年福州市城区 | 农科院麦当劳 | MR-40x25(铝合金定制线槽,氟碳喷涂) | m | 35 | 29.05 |  | 0
478 | 2017年福州市城区 | 农科院麦当劳 | 开关电源-350W-24V | 架/台 | 1 | 247.43 |  | 0
479 | 2017年福州市城区 | 农科院麦当劳 | 钢管DN20-暗配 | m | 17 | 13.88 |  | 0
480 | 2017年福州市城区 | 农科院麦当劳 | 铜芯电力电缆敷设 WDZ-YJY-3x4 | m | 15 | 14 |  | 0
481 | 2017年福州市城区 | 农科院麦当劳 | ZR-RVV-2x4 | m | 29 | 7.28 |  | 0
482 | 2017年福州市城区 | 农科院麦当劳 | 超五类网线 | m | 17 | 3.48 |  | 0
483 | 2017年福州市城区 | 农科院麦当劳 | LED线条灯-10W-3000K-24V-1.0m/套 | 套 | 15 | 596.5 |  | 0
484 | 2017年福州市城区 | 农科院麦当劳 | LED线条灯-10W-3000K-24V-0.5m/套 | 套 | 2 | 424.69 |  | 0
485 | 2017年福州市城区 | 农科院麦当劳 | 金属软管-DN20-每根管长(1000mm) | m | 9 | 31.94 |  | 0
486 | 2017年福州市城区 | 农科院麦当劳 | DMX512主控器 | 台 | 1 | 3178.13 |  | 0
487 | 2017年福州市城区 | 农科院麦当劳 | DMX512分控器 | 台 | 1 | 2583.13 |  | 0
488 | 2017年福州市城区 | 工业展览中心 | 成套配电箱安装 悬挂嵌入式 | 台 | 1 | 736.35 |  | 0
489 | 2017年福州市城区 | 工业展览中心 | 开关电源-350W-24V | 台 | 2 | 247.43 |  | 0
490 | 2017年福州市城区 | 工业展览中心 | MR-40x25(铝合金定制线槽,氟碳喷涂) | m | 75 | 29.05 |  | 0
491 | 2017年福州市城区 | 工业展览中心 | 铜芯电力电缆敷设 WDZ-YJY-3x6 | m | 8 | 18.84 |  | 0
492 | 2017年福州市城区 | 工业展览中心 | 铜芯电力电缆敷设 WDZ-YJY-3x4 | m | 15 | 14 |  | 0
493 | 2017年福州市城区 | 工业展览中心 | ZR-RVV-2x4 | m | 47 | 7.28 |  | 0
494 | 2017年福州市城区 | 工业展览中心 | 金属软管-DN20-每根管长(1000mm) | m | 32 | 31.94 |  | 0
495 | 2017年福州市城区 | 工业展览中心 | LED点光源-3W-6000K-24V | 套 | 78 | 249.16 |  | 0
496 | 2017年福州市城区 | 工业展览中心 | LED投光灯-27W-2200K-24V | 套 | 1 | 846.15 |  | 0
497 | 2017年福州市城区 | 工业展览中心 | LED投光灯-84W-3000K-220V | 套 | 1 | 2744.04 |  | 0
498 | 2017年福州市城区 | 工业展览中心 | LED线条灯-10W-3000K-24V-1.0m/套 | 套 | 3 | 405.6 |  | 0
499 | 2017年福州市城区 | 工业展览中心 | DMX512主控器 | 台 | 1 | 3178.13 |  | 0
500 | 2017年福州市城区 | 工业展览中心 | 超五类网线 | m | 7 | 3.75 |  | 0
501 | 2017年福州市城区 | 黄金大厦（已关闭） | 成套配电箱安装 悬挂嵌入式 | 台 | 1 | 744.36 |  | 0
502 | 2017年福州市城区 | 黄金大厦（已关闭） | 开关电源-350W-24V | 架/台 | 1 | 247.43 |  | 0
503 | 2017年福州市城区 | 黄金大厦（已关闭） | MR-40x25(铝合金定制线槽,氟碳喷涂) | m | 17 | 29.05 |  | 0
504 | 2017年福州市城区 | 黄金大厦（已关闭） | 铜芯电力电缆敷设 WDZ-YJY-3x4 | m | 14 | 14 |  | 0
505 | 2017年福州市城区 | 黄金大厦（已关闭） | ZR-RVV-2x4 | m | 8 | 7.28 |  | 0
506 | 2017年福州市城区 | 黄金大厦（已关闭） | 金属软管-DN20-每根管长(1000mm) | m | 3 | 31.94 |  | 0
507 | 2017年福州市城区 | 黄金大厦（已关闭） | LED投光灯-65W-3000K-220V | 套 | 1 | 2939.97 |  | 0
508 | 2017年福州市城区 | 黄金大厦（已关闭） | LED洗墙灯-18W-3000K-24V-1.0m/套 | 套 | 4 | 717.06 |  | 0
509 | 2017年福州市城区 | 黄金大厦（已关闭） | 定制壁灯-2x21+2x9W-3000K-220V | 套 | 1 | 6510.82 |  | 0
510 | 2017年福州市城区 | 鼓屏综合楼(第十干休所) | 成套配电箱安装 悬挂嵌入式 | 台 | 1 | 932.82 |  | 0
511 | 2017年福州市城区 | 鼓屏综合楼(第十干休所) | 开关电源-350W-24V | 架/台 | 1 | 247.43 |  | 0
512 | 2017年福州市城区 | 鼓屏综合楼(第十干休所) | MR-40x25(铝合金定制线槽,氟碳喷涂) | m | 12 | 29.05 |  | 0
513 | 2017年福州市城区 | 鼓屏综合楼(第十干休所) | 铜芯电力电缆敷设 WDZ-YJY-3x4 | m | 8 | 14 |  | 0
514 | 2017年福州市城区 | 鼓屏综合楼(第十干休所) | ZR-RVV-2x4 | m | 9 | 7.28 |  | 0
515 | 2017年福州市城区 | 鼓屏综合楼(第十干休所) | 金属软管-DN20-每根管长(1000mm) | m | 5 | 31.94 |  | 0
516 | 2017年福州市城区 | 鼓屏综合楼(第十干休所) | LED窄光束投光灯-46W-3000K-220V | 套 | 1 | 2291.92 |  | 0
517 | 2017年福州市城区 | 鼓屏综合楼(第十干休所) | LED窄光束投光灯-24W-3000K-220V | 套 | 1 | 1071.19 |  | 0
518 | 2017年福州市城区 | 鼓屏综合楼(第十干休所) | LED洗墙灯-18W-3000K-24V-1.0m/套 | 套 | 3 | 717.06 |  | 0
519 | 2017年福州市城区 | 鼓屏综合楼(第十干休所) | LED洗墙灯-18W-3000K-24V-0.3m/套 | 套 | 1 | 370.44 |  | 0
520 | 2017年福州市城区 | 鼓屏综合楼(第十干休所) | LED投光灯-3x3W-2700K-24V | 套 | 1 | 403.16 |  | 0
521 | 2017年福州市城区 | 鼓屏路115号综合楼 | 成套配电箱安装 悬挂嵌入式 | 台 | 1 | 932.82 |  | 0
522 | 2017年福州市城区 | 鼓屏路115号综合楼 | 开关电源-350W-24V | 架/台 | 1 | 247.43 |  | 0
523 | 2017年福州市城区 | 鼓屏路115号综合楼 | MR-40x25(铝合金定制线槽,氟碳喷涂) | m | 7 | 29.05 |  | 0
524 | 2017年福州市城区 | 鼓屏路115号综合楼 | PE25-塑料管粘接 砖、混凝土结构暗配 | m | 2 | 10.89 |  | 0
525 | 2017年福州市城区 | 鼓屏路115号综合楼 | 铜芯电力电缆敷设 WDZ-YJY-3x4 | m | 8 | 14 |  | 0
526 | 2017年福州市城区 | 鼓屏路115号综合楼 | ZR-RVV-2x4 | m | 4 | 7.28 |  | 0
527 | 2017年福州市城区 | 鼓屏路115号综合楼 | 金属软管-DN20-每根管长(1000mm) | m | 1 | 31.94 |  | 0
528 | 2017年福州市城区 | 鼓屏路115号综合楼 | LED投光灯-65W-3000K-220V | 套 | 1 | 2939.97 |  | 0
529 | 2017年福州市城区 | 鼓屏路115号综合楼 | LED洗墙灯-18W-3000K-24V-1.0m/套 | 套 | 2 | 717.06 |  | 0
530 | 2017年福州市城区 | 鼓屏路115号综合楼 | LED洗墙灯-18W-3000K-24V-0.3m/套 | 套 | 1 | 370.44 |  | 0
531 | 2017年福州市城区 | 鼓屏路115号综合楼 | LED洗墙灯-18W-3000K-24V-0.5m/套 | 套 | 1 | 370.44 |  | 0
532 | 2017年福州市城区 | 鼓屏路115号综合楼 | 定制壁灯-2x21+2x9W-3000K-220V | 套 | 1 | 6510.82 |  | 0
533 | 2017年福州市城区 | 四季如春酒店（银联宾馆） | 成套配电箱安装 悬挂嵌入式 | 台 | 1 | 972.89 |  | 0
534 | 2017年福州市城区 | 四季如春酒店（银联宾馆） | 开关电源-350W-24V | 架/台 | 1 | 247.43 |  | 0
535 | 2017年福州市城区 | 四季如春酒店（银联宾馆） | MR-70x50(铝合金定制线槽,氟碳喷涂) | m | 19 | 53.94 |  | 0
536 | 2017年福州市城区 | 四季如春酒店（银联宾馆） | MR-40x25(铝合金定制线槽,氟碳喷涂) | m | 16 | 29.05 |  | 0
537 | 2017年福州市城区 | 四季如春酒店（银联宾馆） | 铜芯电力电缆敷设 WDZ-YJY-3x4 | m | 19 | 14 |  | 0
538 | 2017年福州市城区 | 四季如春酒店（银联宾馆） | ZR-RVV-2x4 | m | 27 | 7.28 |  | 0
539 | 2017年福州市城区 | 四季如春酒店（银联宾馆） | 金属软管-DN20-每根管长(1000mm) | m | 6 | 31.94 |  | 0
540 | 2017年福州市城区 | 四季如春酒店（银联宾馆） | LED洗墙灯-9W-3000K-24V-0.5m/套 | 套 | 1 | 368.42 |  | 0
541 | 2017年福州市城区 | 四季如春酒店（银联宾馆） | LED线条灯-10W-3000K-24V-1.0m/套 | 套 | 10 | 596.5 |  | 0
542 | 2017年福州市城区 | 四季如春酒店（银联宾馆） | LED投光灯-3x3W-2700K-24V | 套 | 1 | 403.16 |  | 0
543 | 2017年福州市城区 | 建邦大厦 | 成套配电箱安装 悬挂嵌入式 | 台 | 1 | 740.5 |  | 0
544 | 2017年福州市城区 | 建邦大厦 | MR-40x25(铝合金定制线槽,氟碳喷涂) | m | 12 | 29.05 |  | 0
545 | 2017年福州市城区 | 建邦大厦 | 开关电源-350W-24V | 架/台 | 1 | 247.43 |  | 0
546 | 2017年福州市城区 | 建邦大厦 | 金属软管-DN20-每根管长(1000mm) | m | 3 | 31.94 |  | 0
547 | 2017年福州市城区 | 建邦大厦 | 铜芯电力电缆敷设 WDZ-YJY-3x4 | m | 8 | 14 |  | 0
548 | 2017年福州市城区 | 建邦大厦 | ZR-RVV-2x4 | m | 10 | 7.28 |  | 0
549 | 2017年福州市城区 | 建邦大厦 | LED轮廓灯-8W-3000K-24V-1.0m/套 | 套 | 1 | 305.13 |  | 0
550 | 2017年福州市城区 | 建邦大厦 | LED洗墙灯-18W-3000K-24V-1.0m/套 | 套 | 5 | 717.06 |  | 0
551 | 2017年福州市城区 | 建邦大厦 | LED投光灯-84W-4200K-220V | 套 | 1 | 2744.04 |  | 0
552 | 2017年福州市城区 | 建邦大厦 | LED投光灯-27W-3000K-24V | 套 | 1 | 846.15 |  | 0
553 | 2017年福州市城区 | 福建经贸大厦 | 成套配电箱安装 悬挂嵌入式-角钢安装 | 台 | 1 | 1051.41 |  | 0
554 | 2017年福州市城区 | 福建经贸大厦 | MR-40x25(铝合金定制线槽,氟碳喷涂) | m | 25 | 29.05 |  | 0
555 | 2017年福州市城区 | 福建经贸大厦 | 钢管DN20-暗配 | m | 8 | 13.88 |  | 0
556 | 2017年福州市城区 | 福建经贸大厦 | 铜芯电力电缆敷设 WDZ-YJY-3x4 | m | 28 | 14 |  | 0
557 | 2017年福州市城区 | 福建经贸大厦 | 超五类网线 | m | 8 | 3.48 |  | 0
558 | 2017年福州市城区 | 福建经贸大厦 | 金属软管-DN20-每根管长(1000mm) | m | 4 | 31.94 |  | 0
559 | 2017年福州市城区 | 福建经贸大厦 | DMX512主控器 | 台 | 1 | 3178.13 |  | 0
560 | 2017年福州市城区 | 福建经贸大厦 | DMX512分控器 | 台 | 1 | 2583.13 |  | 0
561 | 2017年福州市城区 | 福建经贸大厦 | LED洗墙灯-36W-3000K-220V-1.0m/套 | 套 | 4 | 1008.43 |  | 0
562 | 2017年福州市城区 | 福建经贸大厦 | LED洗墙灯-36W-3000K-220V-0.5m/套 | 套 | 1 | 405.6 |  | 0
563 | 2017年福州市城区 | 福建经贸大厦 | LED洗墙灯-36W-3000K-220V-0.3m/套 | 套 | 1 | 405.6 |  | 0
564 | 2017年福州市城区 | 福建经贸大厦 | LED投光灯-84W-2200K-220V | 套 | 1 | 2744.04 |  | 0
565 | 2017年福州市城区 | 福建经贸大厦 | LED染色灯-150W-1800~6500K-220V | 套 | 2 | 5059.91 |  | 0
566 | 2017年福州市城区 | 福建经贸大厦 | LED染色灯-300W-1800~6500K-220V | 套 | 2 | 14102.38 |  | 0
567 | 2017年福州市城区 | 华林寺 | 成套配电箱安装 悬挂嵌入式 | 台 | 1 | 972.89 |  | 0
568 | 2017年福州市城区 | 华林寺 | 成套配电箱安装 悬挂嵌入式 | 台 | 1 | 972.89 |  | 0
569 | 2017年福州市城区 | 华林寺 | 开关电源-350W-24V | 架/台 | 1 | 247.43 |  | 0
570 | 2017年福州市城区 | 华林寺 | MR-40x25(铝合金定制线槽,氟碳喷涂) | m | 6 | 29.05 |  | 0
571 | 2017年福州市城区 | 华林寺 | 铜芯电力电缆敷设 WDZ-YJY-3x4 | m | 3 | 14 |  | 0
572 | 2017年福州市城区 | 华林寺 | ZR-RVV-2x4 | m | 5 | 7.28 |  | 0
573 | 2017年福州市城区 | 华林寺 | 金属软管-DN20-每根管长(1000mm) | m | 2 | 31.94 |  | 0
574 | 2017年福州市城区 | 华林寺 | LED洗墙灯-18W-3000K-24V-1.0m/套 | 套 | 3 | 717.06 |  | 0
575 | 2017年福州市城区 | 华林寺 | LED洗墙灯-18W-3000K-24V-0.3m/套 | 套 | 1 | 370.44 |  | 0
576 | 2017年福州市城区 | 华林寺 | LED洗墙灯-18W-3000K-24V-0.5m/套 | 套 | 1 | 509.1 |  | 0
577 | 2017年福州市城区 | 山海大厦 | 开关电源-350W-24V | 架/台 | 2 | 247.43 |  | 0
578 | 2017年福州市城区 | 山海大厦 | MR-40x25(铝合金定制线槽,氟碳喷涂) | m | 41 | 29.05 |  | 0
579 | 2017年福州市城区 | 山海大厦 | 铜芯电力电缆敷设 WDZ-YJY-3x4 | m | 22 | 14 |  | 0
580 | 2017年福州市城区 | 山海大厦 | ZR-RVV-2x4 | m | 37 | 7.28 |  | 0
581 | 2017年福州市城区 | 山海大厦 | 金属软管-DN20-每根管长(1000mm) | m | 9 | 31.94 |  | 0
582 | 2017年福州市城区 | 山海大厦 | LED洗墙灯-18W-3000K-24V-1.0m/套 | 套 | 17 | 717.06 |  | 0
583 | 2017年福州市城区 | 山海大厦 | LED洗墙灯-18W-3000K-24V-0.3m/套 | 套 | 1 | 370.44 |  | 0
584 | 2017年福州市城区 | 山海大厦 | LED洗墙灯-18W-3000K-24V-0.5m/套 | 套 | 1 | 509.1 |  | 0
585 | 2017年福州市城区 | 省农业厅 | LED洗墙灯-18W-3000K-24V-0.3m/套 | 套 | 24 | 370.44 |  | 0
586 | 2017年福州市城区 | 省农业厅 | 开关电源-350W-24V | 架/台 | 4 | 247.43 |  | 0
587 | 2017年福州市城区 | 省农业厅 | 铜芯电力电缆敷设 WDZ-YJY-3x4 | m | 22 | 14 |  | 0
588 | 2017年福州市城区 | 省农业厅 | LED投光灯-24W-2200K-220V | 套 | 3 | 2744.04 |  | 0
589 | 2017年福州市城区 | 省农业厅 | ZR-RVV-2x4 | m | 59 | 7.28 |  | 0
590 | 2017年福州市城区 | 省农业厅 | 金属软管-DN20-每根管长(1000mm) | m | 9 | 31.94 |  | 0
591 | 2017年福州市城区 | 种子质量监督检验站（省农业厅畜牧楼） | 成套配电箱安装 悬挂嵌入式 | 台 | 1 | 744.36 |  | 0
592 | 2017年福州市城区 | 种子质量监督检验站（省农业厅畜牧楼） | 开关电源-350W-24V | 台 | 1 | 247.43 |  | 0
593 | 2017年福州市城区 | 种子质量监督检验站（省农业厅畜牧楼） | MR-40x25(铝合金定制线槽,氟碳喷涂) | m | 15 | 29.05 |  | 0
594 | 2017年福州市城区 | 种子质量监督检验站（省农业厅畜牧楼） | 铜芯电力电缆敷设 WDZ-YJY-3x4 | m | 7 | 14 |  | 0
595 | 2017年福州市城区 | 种子质量监督检验站（省农业厅畜牧楼） | ZR-RVV-2x4 | m | 13 | 7.28 |  | 0
596 | 2017年福州市城区 | 种子质量监督检验站（省农业厅畜牧楼） | 金属软管-DN20-每根管长(1000mm) | m | 2 | 31.94 |  | 0
597 | 2017年福州市城区 | 种子质量监督检验站（省农业厅畜牧楼） | LED投光灯-27W-3000K-24V | 套 | 3 | 846.15 |  | 0
598 | 2017年福州市城区 | 种子质量监督检验站（省农业厅畜牧楼） | LED洗墙灯-18W-3000K-24V-1.0m/套 | 套 | 2 | 717.06 |  | 0
599 | 2017年福州市城区 | 种子质量监督检验站（省农业厅畜牧楼） | LED投光灯-3x3W-2700K-24V | 套 | 1 | 403.16 |  | 0
600 | 2017年福州市城区 | 省教育厅（鼓屏路） | 成套配电箱安装 悬挂嵌入式 | 台 | 1 | 784.43 |  | 0
601 | 2017年福州市城区 | 省教育厅（鼓屏路） | 开关电源-350W-24V | 架/台 | 1 | 247.43 |  | 0
602 | 2017年福州市城区 | 省教育厅（鼓屏路） | MR-40x25(铝合金定制线槽,氟碳喷涂) | m | 11 | 29.05 |  | 0
603 | 2017年福州市城区 | 省教育厅（鼓屏路） | PE25-塑料管粘接 砖、混凝土结构暗配 | m | 17 | 10.89 |  | 0
604 | 2017年福州市城区 | 省教育厅（鼓屏路） | 铜芯电力电缆敷设 WDZ-YJY-3x4 | m | 12 | 14 |  | 0
605 | 2017年福州市城区 | 省教育厅（鼓屏路） | ZR-RVV-2x4 | m | 3 | 7.28 |  | 0
606 | 2017年福州市城区 | 省教育厅（鼓屏路） | 超五类网线 | m | 30 | 3.48 |  | 0
607 | 2017年福州市城区 | 省教育厅（鼓屏路） | 金属软管-DN20-每根管长(1000mm) | m | 8 | 31.94 |  | 0
608 | 2017年福州市城区 | 省教育厅（鼓屏路） | LED投光灯-84W-2200K-220V | 套 | 1 | 2744.04 |  | 0
609 | 2017年福州市城区 | 省教育厅（鼓屏路） | LED线条灯-10W-3000K-24V-1.0m/套 | 套 | 3 | 405.61 |  | 0
610 | 2017年福州市城区 | 省教育厅（鼓屏路） | LED线条灯-10W-3000K-24V-0.3m/套 | 套 | 1 | 214.7 |  | 0
611 | 2017年福州市城区 | 省教育厅（鼓屏路） | LED投光灯-158W-3000K-220V | 套 | 1 | 4666.07 |  | 0
612 | 2017年福州市城区 | 省教育厅（鼓屏路） | LED点光源-3W-6000K-24V | 套 | 14 | 249.16 |  | 0
613 | 2017年福州市城区 | 省教育厅（鼓屏路） | DMX512主控器 | 台 | 1 | 3178.13 |  | 0
614 | 2017年福州市城区 | 省教育厅（鼓屏路） | DMX512分控器 | 台 | 1 | 2583.13 |  | 0
615 | 2017年福州市城区 | 鼓屏综合楼（永辉超市） | 成套配电箱安装 悬挂嵌入式 | 台 | 1 | 1032.25 |  | 0
616 | 2017年福州市城区 | 鼓屏综合楼（永辉超市） | 开关电源-350W-24V | 架/台 | 1 | 247.43 |  | 0
617 | 2017年福州市城区 | 鼓屏综合楼（永辉超市） | MR-40x25(铝合金定制线槽,氟碳喷涂) | m | 8 | 29.05 |  | 0
618 | 2017年福州市城区 | 鼓屏综合楼（永辉超市） | 铜芯电力电缆敷设 WDZ-YJY-3x4 | m | 6 | 14 |  | 0
619 | 2017年福州市城区 | 鼓屏综合楼（永辉超市） | ZR-RVV-2x4 | m | 3 | 7.28 |  | 0
620 | 2017年福州市城区 | 鼓屏综合楼（永辉超市） | 金属软管-DN20-每根管长(1000mm) | m | 2 | 31.94 |  | 0
621 | 2017年福州市城区 | 鼓屏综合楼（永辉超市） | LED投光灯-158W-3000K-220V | 套 | 1 | 4666.07 |  | 0
622 | 2017年福州市城区 | 鼓屏综合楼（永辉超市） | LED洗墙灯-18W-3000K-24V-1.0m/套 | 套 | 1 | 717.06 |  | 0
623 | 2017年福州市城区 | 鼓屏综合楼（永辉超市） | LED洗墙灯-18W-3000K-24V-0.3m/套 | 套 | 1 | 370.44 |  | 0
624 | 2017年福州市城区 | 鼓屏综合楼（永辉超市） | LED洗墙灯-18W-3000K-24V-0.5m/套 | 套 | 1 | 509.1 |  | 0
625 | 2017年福州市城区 | 贤南商厦 | 成套配电箱安装 悬挂嵌入式 | 台 | 1 | 1213.58 |  | 0
626 | 2017年福州市城区 | 贤南商厦 | 开关电源-350W-24V | 架/台 | 1 | 247.43 |  | 0
627 | 2017年福州市城区 | 贤南商厦 | MR-40x25(铝合金定制线槽,氟碳喷涂) | m | 35 | 29.05 |  | 0
628 | 2017年福州市城区 | 贤南商厦 | 铜芯电力电缆敷设 WDZ-YJY-3x4 | m | 31 | 14 |  | 0
629 | 2017年福州市城区 | 贤南商厦 | ZR-RVV-2x4 | m | 14 | 7.28 |  | 0
630 | 2017年福州市城区 | 贤南商厦 | 金属软管-DN20-每根管长(1000mm) | m | 6 | 31.94 |  | 0
631 | 2017年福州市城区 | 贤南商厦 | LED投光灯-84W-3000K-220V | 套 | 2 | 2744.04 |  | 0
632 | 2017年福州市城区 | 贤南商厦 | LED线条灯-10W-3000K-24V-1.0m/套 | 套 | 7 | 596.5 |  | 0
633 | 2017年福州市城区 | 贤南商厦 | LED洗墙灯-18W-3000K-24V-1.0m/套 | 套 | 2 | 516.12 |  | 0
634 | 2017年福州市城区 | 贤南商厦 | 定制壁灯-2x21+2x9W-3000K-220V | 套 | 1 | 6510.82 |  | 0
635 | 2017年福州市城区 | 省发改委 | 成套配电箱安装 悬挂嵌入式 | 台 | 1 | 1093.39 |  | 0
636 | 2017年福州市城区 | 省发改委 | 开关电源-350W-24V | 架/台 | 1 | 247.43 |  | 0
637 | 2017年福州市城区 | 省发改委 | MR-40x25(铝合金定制线槽,氟碳喷涂) | m | 30 | 29.05 |  | 0
638 | 2017年福州市城区 | 省发改委 | 铜芯电力电缆敷设 WDZ-YJY-3x6 | m | 5 | 18.84 |  | 0
639 | 2017年福州市城区 | 省发改委 | 铜芯电力电缆敷设 WDZ-YJY-3x4 | m | 22 | 14 |  | 0
640 | 2017年福州市城区 | 省发改委 | ZR-RVV-2x4 | m | 14 | 7.28 |  | 0
641 | 2017年福州市城区 | 省发改委 | 金属软管-DN20-每根管长(1000mm) | m | 5 | 31.94 |  | 0
642 | 2017年福州市城区 | 省发改委 | LED窄光束投光灯-46W-3000K-220V | 套 | 1 | 2291.92 |  | 0
643 | 2017年福州市城区 | 省发改委 | LED洗墙灯-36W-3000K-220V-1.0m/套 | 套 | 3 | 1008.43 |  | 0
644 | 2017年福州市城区 | 省发改委 | LED线条灯-10W-3000K-24V-1.0m/套 | 套 | 3 | 405.61 |  | 0
645 | 2017年福州市城区 | 省发改委 | LED投光灯-3x3W-2700K-24V | 套 | 1 | 403.16 |  | 0
646 | 2017年福州市城区 | 省发改委 | LED洗墙灯-18W-3000K-24V-1.0m/套 | 套 | 3 | 717.06 |  | 0
647 | 2017年福州市城区 | 省发改委 | LED洗墙灯-18W-3000K-24V-0.5m/套 | 套 | 1 | 509.1 |  | 0
648 | 2017年福州市城区 | 省发改委 | LED洗墙灯-18W-3000K-24V-0.3m/套 | 套 | 1 | 370.44 |  | 0
649 | 2017年福州市城区 | 省粮食局--粮食大厦 | 成套配电箱安装 悬挂嵌入式 | 台 | 1 | 1406.2 |  | 0
650 | 2017年福州市城区 | 省粮食局--粮食大厦 | 开关电源-350W-24V | 架/台 | 1 | 247.43 |  | 0
651 | 2017年福州市城区 | 省粮食局--粮食大厦 | MR-40x25(铝合金定制线槽,氟碳喷涂) | m | 45 | 29.05 |  | 0
652 | 2017年福州市城区 | 省粮食局--粮食大厦 | 铜芯电力电缆敷设 WDZ-YJY-3x4 | m | 45 | 14 |  | 0
653 | 2017年福州市城区 | 省粮食局--粮食大厦 | ZR-RVV-2x4 | m | 17 | 7.28 |  | 0
654 | 2017年福州市城区 | 省粮食局--粮食大厦 | 金属软管-DN20-每根管长(1000mm) | m | 9 | 31.94 |  | 0
655 | 2017年福州市城区 | 省粮食局--粮食大厦 | LED投光灯-158W-3000K-220V | 套 | 1 | 4666.07 |  | 0
656 | 2017年福州市城区 | 省粮食局--粮食大厦 | LED线条灯-10W-3000K-24V-1.0m/套 | 套 | 8 | 596.5 |  | 0
657 | 2017年福州市城区 | 省粮食局--粮食大厦 | LED线条灯-10W-3000K-24V-0.5m/套 | 套 | 1 | 214.7 |  | 0
658 | 2017年福州市城区 | 省粮食局--粮食大厦 | LED线条灯-10W-3000K灰度-24V-0.3m/套 | 套 | 1 | 310.16 |  | 0
659 | 2017年福州市城区 | 省粮食局--粮食大厦 | LED洗墙灯-36W-3000K-220V-1.0m/套 | 套 | 6 | 1008.43 |  | 0
660 | 2017年福州市城区 | 省粮食局--粮食大厦 | LED洗墙灯-36W-3000K-220V-0.3m/套 | 套 | 1 | 516.12 |  | 0
661 | 2017年福州市城区 | 省粮食局--粮食大厦 | LED洗墙灯-36W-3000K-220V-0.5m/套 | 套 | 1 | 713.05 |  | 0
662 | 2017年福州市城区 | 中国建设银行城北支行 | 成套配电箱安装 悬挂嵌入式 | 台 | 1 | 744.36 |  | 0
663 | 2017年福州市城区 | 中国建设银行城北支行 | 开关电源-350W-24V | 架/台 | 1 | 247.43 |  | 0
664 | 2017年福州市城区 | 中国建设银行城北支行 | MR-40x25(铝合金定制线槽,氟碳喷涂) | m | 32 | 29.05 |  | 0
665 | 2017年福州市城区 | 中国建设银行城北支行 | 铜芯电力电缆敷设 WDZ-YJY-3x4 | m | 19 | 14 |  | 0
666 | 2017年福州市城区 | 中国建设银行城北支行 | ZR-RVV-2x4 | m | 19 | 7.28 |  | 0
667 | 2017年福州市城区 | 中国建设银行城北支行 | 金属软管-DN20-每根管长(1000mm) | m | 3 | 31.94 |  | 0
668 | 2017年福州市城区 | 中国建设银行城北支行 | LED窄光束投光灯-46W-3000K-220V | 套 | 1 | 2291.92 |  | 0
669 | 2017年福州市城区 | 中国建设银行城北支行 | LED线条灯-10W-3000K-24V-1.0m/套 | 套 | 3 | 405.61 |  | 0
670 | 2017年福州市城区 | 中国建设银行城北支行 | LED洗墙灯-18W-3000K-24V-1.0m/套 | 套 | 3 | 717.06 |  | 0
671 | 2017年福州市城区 | 中国建设银行城北支行 | LED洗墙灯-36W-3000K-220V-1.0m/套 | 套 | 1 | 1008.43 |  | 0
672 | 2017年福州市城区 | 鼓楼遗址公园 | 成套配电箱安装 悬挂嵌入式 | 台 | 1 | 744.36 |  | 0
673 | 2017年福州市城区 | 鼓楼遗址公园 | 开关电源-350W-24V | 架/台 | 1 | 247.43 |  | 0
674 | 2017年福州市城区 | 鼓楼遗址公园 | MR-40x25(铝合金定制线槽,氟碳喷涂) | m | 4 | 29.05 |  | 0
675 | 2017年福州市城区 | 鼓楼遗址公园 | PE25-塑料管粘接 砖、混凝土结构暗配 | m | 8 | 10.89 |  | 0
676 | 2017年福州市城区 | 鼓楼遗址公园 | 铜芯电力电缆敷设 WDZ-YJY-3x4 | m | 8 | 14 |  | 0
677 | 2017年福州市城区 | 鼓楼遗址公园 | ZR-RVV-2x4 | m | 4 | 7.28 |  | 0
678 | 2017年福州市城区 | 鼓楼遗址公园 | ZR-RVV-2x2.5 | m | 5 | 5.36 |  | 0
679 | 2017年福州市城区 | 鼓楼遗址公园 | 金属软管-DN20-每根管长(1000mm) | m | 3 | 31.94 |  | 0
680 | 2017年福州市城区 | 鼓楼遗址公园 | LED线条灯-10W-3000K-24V-1.0m/套 | 套 | 3 | 405.61 |  | 0
681 | 2017年福州市城区 | 鼓楼遗址公园 | LED投光灯-54x2W-4000K-220V | 套 | 2 | 3030.39 |  | 0
682 | 2017年福州市城区 | 鼓楼遗址公园 | LED洗墙灯-36W-3000K-220V-1.0m/套 | 套 | 1 | 1008.43 |  | 0
683 | 2017年福州市城区 | 鼓楼遗址公园 | LED洗墙灯-18W-3000K-24V-1.0m/套 | 套 | 1 | 717.06 |  | 0
684 | 2017年福州市城区 | 中国建设银行鼓楼支行 | 成套配电箱安装 悬挂嵌入式 | 台 | 1 | 716.17 |  | 0
685 | 2017年福州市城区 | 中国建设银行鼓楼支行 | 开关电源-350W-24V | 架/台 | 1 | 247.43 |  | 0
686 | 2017年福州市城区 | 中国建设银行鼓楼支行 | MR-40x25(铝合金定制线槽,氟碳喷涂) | m | 8 | 29.05 |  | 0
687 | 2017年福州市城区 | 中国建设银行鼓楼支行 | 铜芯电力电缆敷设 WDZ-YJY-3x4 | m | 4 | 14 |  | 0
688 | 2017年福州市城区 | 中国建设银行鼓楼支行 | ZR-RVV-2x4 | m | 12 | 7.28 |  | 0
689 | 2017年福州市城区 | 中国建设银行鼓楼支行 | 金属软管-DN20-每根管长(1000mm) | m | 5 | 31.94 |  | 0
690 | 2017年福州市城区 | 中国建设银行鼓楼支行 | LED点光源-1.44W-3000K-24V | 套 | 7 | 93.44 |  | 0
691 | 2017年福州市城区 | 中国建设银行鼓楼支行 | LED洗墙灯-18W-3000K-24V-1.0m/套 | 套 | 2 | 717.06 |  | 0
692 | 2017年福州市城区 | 新华兴联合广场（交通银行）（华林路） | 成套配电箱安装 悬挂嵌入式 | 台 | 1 | 1494.35 |  | 0
693 | 2017年福州市城区 | 新华兴联合广场（交通银行）（华林路） | MR-40x25(铝合金定制线槽,氟碳喷涂) | m | 238 | 29.05 |  | 0
694 | 2017年福州市城区 | 新华兴联合广场（交通银行）（华林路） | 开关电源-350W-24V | 架/台 | 5 | 247.43 |  | 0
695 | 2017年福州市城区 | 新华兴联合广场（交通银行）（华林路） | 金属软管-DN20-每根管长(1000mm) | m | 37 | 31.94 |  | 0
696 | 2017年福州市城区 | 新华兴联合广场（交通银行）（华林路） | 铜芯电力电缆敷设 WDZ-YJY-3x6 | m | 172 | 18.84 |  | 0
697 | 2017年福州市城区 | 新华兴联合广场（交通银行）（华林路） | ZR-RVV-2x4 | m | 112 | 7.28 |  | 0
698 | 2017年福州市城区 | 新华兴联合广场（交通银行）（华林路） | LED洗墙灯-18W-3000K-24V-1.0m/套 | 套 | 24 | 717.06 |  | 0
699 | 2017年福州市城区 | 新华兴联合广场（交通银行）（华林路） | LED洗墙灯-18W-3000K-24V-0.3m/套 | 套 | 1 | 370.44 |  | 0
700 | 2017年福州市城区 | 新华兴联合广场（交通银行）（华林路） | LED线条灯-10W-3000K-24V-1.0m/套 | 套 | 47 | 596.5 |  | 0
701 | 2017年福州市城区 | 新华兴联合广场（交通银行）（华林路） | LED线条灯-10W-3000K灰度-24V-0.3m/套 | 套 | 1 | 310.16 |  | 0
702 | 2017年福州市城区 | 新华兴联合广场（交通银行）（华林路） | LED洗墙灯-36W-3000K-220V-0.5m/套 | 套 | 2 | 713.05 |  | 0
703 | 2017年福州市城区 | 屏东大厦 | 成套配电箱安装 悬挂嵌入式 | 台 | 1 | 861.59 |  | 0
704 | 2017年福州市城区 | 屏东大厦 | MR-40x25(铝合金定制线槽,氟碳喷涂) | m | 11 | 29.05 |  | 0
705 | 2017年福州市城区 | 屏东大厦 | 开关电源-350W-24V | 架/台 | 1 | 247.43 |  | 0
706 | 2017年福州市城区 | 屏东大厦 | 金属软管-DN20-每根管长(1000mm) | m | 3 | 31.94 |  | 0
707 | 2017年福州市城区 | 屏东大厦 | 铜芯电力电缆敷设 WDZ-YJY-3x4 | m | 7 | 14 |  | 0
708 | 2017年福州市城区 | 屏东大厦 | ZR-RVV-2x4 | m | 8 | 7.28 |  | 0
709 | 2017年福州市城区 | 屏东大厦 | LED洗墙灯-18W-3000K-24V-1.0m/套 | 套 | 3 | 717.07 |  | 0
710 | 2017年福州市城区 | 屏东大厦 | LED洗墙灯-18W-3000K-24V-0.3m/套 | 套 | 1 | 370.44 |  | 0
711 | 2017年福州市城区 | 屏东大厦 | LED洗墙灯-18W-3000K-24V-0.5m/套 | 套 | 1 | 509.1 |  | 0
712 | 2017年福州市城区 | 屏东大厦 | LED洗墙灯-36W-3000K-24V-1.0m/套 | 套 | 2 | 1008.43 |  | 0
713 | 2017年福州市城区 | 屏东大厦 | LED洗墙灯-36W-3000K-24V-0.5m/套 | 套 | 1 | 713.05 |  | 0
714 | 2017年福州市城区 | 屏东大厦 | LED洗墙灯-36W-3000K-24V-0.3m/套 | 套 | 1 | 516.12 |  | 0
715 | 2017年福州市城区 | 中国建设银行（鼓屏支行） | 成套配电箱安装 悬挂嵌入式 | 台 | 1 | 972.89 |  | 0
716 | 2017年福州市城区 | 中国建设银行（鼓屏支行） | 开关电源-350W-24V | 架/台 | 1 | 247.43 |  | 0
717 | 2017年福州市城区 | 中国建设银行（鼓屏支行） | MR-40x25(铝合金定制线槽,氟碳喷涂) | m | 20 | 29.05 |  | 0
718 | 2017年福州市城区 | 中国建设银行（鼓屏支行） | 铜芯电力电缆敷设 WDZ-YJY-3x4 | m | 15 | 14 |  | 0
719 | 2017年福州市城区 | 中国建设银行（鼓屏支行） | ZR-RVV-2x4 | m | 14 | 7.28 |  | 0
720 | 2017年福州市城区 | 中国建设银行（鼓屏支行） | 金属软管-DN20-每根管长(1000mm) | m | 5 | 31.94 |  | 0
721 | 2017年福州市城区 | 中国建设银行（鼓屏支行） | LED窄光束投光灯-46W-3000K-220V | 套 | 2 | 2291.92 |  | 0
722 | 2017年福州市城区 | 中国建设银行（鼓屏支行） | LED洗墙灯-18W-3000K-24V-1.0m/套 | 套 | 3 | 717.06 |  | 0
723 | 2017年福州市城区 | 中国建设银行（鼓屏支行） | LED洗墙灯-18W-3000K-24V-0.5m/套 | 套 | 1 | 509.1 |  | 0
724 | 2017年福州市城区 | 中国建设银行（鼓屏支行） | LED线条灯-10W-3000K-24V-1.0m/套 | 套 | 3 | 405.61 |  | 0
725 | 2017年福州市城区 | 中国建设银行（鼓屏支行） | LED线条灯-10W-3000K-24V-0.5m/套 | 套 | 2 | 291.66 |  | 0
726 | 2017年福州市城区 | 中国建设银行（鼓屏支行） | LED线条灯-10W-3000K-24V-0.3m/套 | 套 | 1 | 214.7 |  | 0
727 | 2017年福州市城区 | 中国建设银行（鼓屏支行） | LED投光灯-3x3W-2700K-24V | 套 | 1 | 403.16 |  | 0
728 | 2017年福州市城区 | 省委办公厅印务中心（省直体检中心） | 成套配电箱安装 悬挂嵌入式 | 台 | 1 | 781.46 |  | 0
729 | 2017年福州市城区 | 省委办公厅印务中心（省直体检中心） | 开关电源-350W-24V | 架/台 | 1 | 247.43 |  | 0
730 | 2017年福州市城区 | 省委办公厅印务中心（省直体检中心） | MR-60x40(铝合金定制线槽,氟碳喷涂) | m | 13 | 39.58 |  | 0
731 | 2017年福州市城区 | 省委办公厅印务中心（省直体检中心） | 铜芯电力电缆敷设 WDZ-YJY-3x4 | m | 11 | 14 |  | 0
732 | 2017年福州市城区 | 省委办公厅印务中心（省直体检中心） | ZR-RVV-2x4 | m | 5 | 7.28 |  | 0
733 | 2017年福州市城区 | 省委办公厅印务中心（省直体检中心） | 金属软管-DN20-每根管长(1000mm) | m | 1 | 31.94 |  | 0
734 | 2017年福州市城区 | 省委办公厅印务中心（省直体检中心） | 定制壁灯-2x21+2x9W-3000K-220V | 套 | 1 | 6510.82 |  | 0
735 | 2017年福州市城区 | 省委办公厅印务中心（省直体检中心） | LED投光灯-54W-3000K-220V | 套 | 1 | 1543.41 |  | 0
736 | 2017年福州市城区 | 省委办公厅印务中心（省直体检中心） | LED窄光束投光灯-46W-3000K-220V | 套 | 1 | 2291.92 |  | 0
737 | 2017年福州市城区 | 省委办公厅印务中心（省直体检中心） | LED洗墙灯-18W-3000K-24V-1.0m/套 | 套 | 3 | 717.06 |  | 0
738 | 2017年福州市城区 | 福建省级机关医院共2座 | 成套配电箱安装 悬挂嵌入式 | 台 | 1 | 744.36 |  | 0
739 | 2017年福州市城区 | 福建省级机关医院共2座 | 成套配电箱安装 悬挂嵌入式 | 台 | 1 | 744.36 |  | 0
740 | 2017年福州市城区 | 福建省级机关医院共2座 | 开关电源-350W-24V | 台 | 1 | 247.43 |  | 0
741 | 2017年福州市城区 | 福建省级机关医院共2座 | MR-40x25(铝合金定制线槽,氟碳喷涂) | m | 20 | 29.05 |  | 0
742 | 2017年福州市城区 | 福建省级机关医院共2座 | 铜芯电力电缆敷设 WDZ-YJY-3x4 | m | 14 | 14 |  | 0
743 | 2017年福州市城区 | 福建省级机关医院共2座 | ZR-RVV-2x2.5 | m | 12 | 5.36 |  | 0
744 | 2017年福州市城区 | 福建省级机关医院共2座 | 金属软管-DN20-每根管长(1000mm) | m | 4 | 31.94 |  | 0
745 | 2017年福州市城区 | 福建省级机关医院共2座 | LED窄光束投光灯-46W-3000K-220V | 套 | 1 | 2291.92 |  | 0
746 | 2017年福州市城区 | 福建省级机关医院共2座 | LED投光灯-27W-2200K-24V | 套 | 2 | 846.15 |  | 0
747 | 2017年福州市城区 | 福建省级机关医院共2座 | LED洗墙灯-18W-3000K-24V-1.0m/套 | 套 | 1 | 717.06 |  | 0
748 | 2017年福州市城区 | 福建省级机关医院共2座 | LED洗墙灯-9W-3000K-24V-0.5m/套 | 套 | 4 | 368.42 |  | 0
749 | 2017年福州市城区 | 省卫计委(办公楼3号楼) | 成套配电箱安装 悬挂嵌入式 | 台 | 1 | 932.82 |  | 0
750 | 2017年福州市城区 | 省卫计委(办公楼3号楼) | 开关电源-350W-24V | 架/台 | 1 | 247.43 |  | 0
751 | 2017年福州市城区 | 省卫计委(办公楼3号楼) | MR-40x25(铝合金定制线槽,氟碳喷涂) | m | 18 | 29.05 |  | 0
752 | 2017年福州市城区 | 省卫计委(办公楼3号楼) | 铜芯电力电缆敷设 WDZ-YJY-3x4 | m | 15 | 14 |  | 0
753 | 2017年福州市城区 | 省卫计委(办公楼3号楼) | ZR-RVV-2x4 | m | 9 | 7.28 |  | 0
754 | 2017年福州市城区 | 省卫计委(办公楼3号楼) | 金属软管-DN20-每根管长(1000mm) | m | 5 | 31.94 |  | 0
755 | 2017年福州市城区 | 省卫计委(办公楼3号楼) | LED窄光束投光灯-46W-3000K-220V | 套 | 1 | 2291.92 |  | 0
756 | 2017年福州市城区 | 省卫计委(办公楼3号楼) | 定制壁灯-2x21+2x9W-3000K-220V | 套 | 1 | 6510.83 |  | 0
757 | 2017年福州市城区 | 省卫计委(办公楼3号楼) | LED洗墙灯-18W-3000K-24V-1.0m/套 | 套 | 2 | 717.06 |  | 0
758 | 2017年福州市城区 | 省卫计委(办公楼3号楼) | LED线条灯-10W-3000K-24V-1.0m/套 | 套 | 4 | 596.5 |  | 0
759 | 2017年福州市城区 | 省卫计委(办公楼3号楼) | LED线条灯-10W-3000K-24V-0.5m/套 | 套 | 1 | 424.69 |  | 0
760 | 2017年福州市城区 | 闽江工程局 | 成套配电箱安装 悬挂嵌入式 | 台 | 1 | 668.09 |  | 0
761 | 2017年福州市城区 | 闽江工程局 | MR-40x25(铝合金定制线槽,氟碳喷涂) | m | 12 | 29.05 |  | 0
762 | 2017年福州市城区 | 闽江工程局 | 铜芯电力电缆敷设 WDZ-YJY-3x6 | m | 21 | 18.84 |  | 0
763 | 2017年福州市城区 | 闽江工程局 | 金属软管-DN20-每根管长(1000mm) | m | 5 | 31.94 |  | 0
764 | 2017年福州市城区 | 闽江工程局 | LED洗墙灯-36W-3000K-220V-1.0m/套 | 套 | 6 | 1008.43 |  | 0
765 | 2017年福州市城区 | 闽江工程局 | LED洗墙灯-36W-2400K-220V-1.0m/套 | 套 | 4 | 1008.43 |  | 0
766 | 2017年福州市城区 | 晨恩综合楼(红十字会） | 成套配电箱安装 悬挂嵌入式 | 台 | 1 | 744.36 |  | 0
767 | 2017年福州市城区 | 晨恩综合楼(红十字会） | 开关电源-350W-24V | 架/台 | 1 | 247.43 |  | 0
768 | 2017年福州市城区 | 晨恩综合楼(红十字会） | MR-40x25(铝合金定制线槽,氟碳喷涂) | m | 18 | 29.05 |  | 0
769 | 2017年福州市城区 | 晨恩综合楼(红十字会） | 铜芯电力电缆敷设 WDZ-YJY-3x4 | m | 11 | 14 |  | 0
770 | 2017年福州市城区 | 晨恩综合楼(红十字会） | ZR-RVV-2x2.5 | m | 16 | 5.36 |  | 0
771 | 2017年福州市城区 | 晨恩综合楼(红十字会） | 金属软管-DN20-每根管长(1000mm) | m | 4 | 31.94 |  | 0
772 | 2017年福州市城区 | 晨恩综合楼(红十字会） | LED投光灯-3x3W-2700K-24V | 套 | 1 | 403.16 |  | 0
773 | 2017年福州市城区 | 晨恩综合楼(红十字会） | LED投光灯-54W-3000K-220V | 套 | 1 | 1543.41 |  | 0
774 | 2017年福州市城区 | 晨恩综合楼(红十字会） | LED线条灯-10W-3000K-24V-1.0m/套 | 套 | 5 | 405.61 |  | 0
775 | 2017年福州市城区 | 晨恩综合楼(红十字会） | LED线条灯-10W-3000K-24V-0.5m/套 | 套 | 1 | 291.66 |  | 0
776 | 2017年福州市城区 | 晨恩综合楼(红十字会） | LED线条灯-10W-3000K-24V-0.3m/套 | 套 | 1 | 214.7 |  | 0
777 | 2017年福州市城区 | 晨恩综合楼(红十字会） | LED洗墙灯-18W-3000K-24V-1.0m/套 | 套 | 2 | 717.06 |  | 0
778 | 2017年福州市城区 | 晨恩综合楼(红十字会） | LED洗墙灯-18W-3000K-24V-0.3m/套 | 套 | 1 | 370.44 |  | 0
779 | 2017年福州市城区 | 工商银行鼓楼支行 | 成套配电箱安装 悬挂嵌入式 | 台 | 1 | 1213.58 |  | 0
780 | 2017年福州市城区 | 工商银行鼓楼支行 | MR-40x25(铝合金定制线槽,氟碳喷涂) | m | 51 | 29.05 |  | 0
781 | 2017年福州市城区 | 工商银行鼓楼支行 | 开关电源-350W-24V | 架/台 | 1 | 247.43 |  | 0
782 | 2017年福州市城区 | 工商银行鼓楼支行 | 金属软管-DN20-每根管长(1000mm) | m | 12 | 31.94 |  | 0
783 | 2017年福州市城区 | 工商银行鼓楼支行 | 铜芯电力电缆敷设 WDZ-YJY-3x6 | m | 24 | 18.84 |  | 0
784 | 2017年福州市城区 | 工商银行鼓楼支行 | 铜芯电力电缆敷设 WDZ-YJY-3x4 | m | 23 | 14 |  | 0
785 | 2017年福州市城区 | 工商银行鼓楼支行 | ZR-RVV-2x4 | m | 15 | 7.28 |  | 0
786 | 2017年福州市城区 | 工商银行鼓楼支行 | LED洗墙灯-36W-3000K-220V-1.0m/套 | 套 | 9 | 1008.43 |  | 0
787 | 2017年福州市城区 | 工商银行鼓楼支行 | LED洗墙灯-36W-3000K-220V-0.3m/套 | 套 | 1 | 516.12 |  | 0
788 | 2017年福州市城区 | 工商银行鼓楼支行 | LED线条灯-10W-3000K-24V-1.0m/套 | 套 | 18 | 596.5 |  | 0
789 | 2017年福州市城区 | 工商银行鼓楼支行 | LED线条灯-10W-3000K灰度-24V-0.3m/套 | 套 | 1 | 310.16 |  | 0
790 | 2017年福州市城区 | 工商银行鼓楼支行 | LED窄光束投光灯-46W-3000K-220V | 套 | 1 | 2291.92 |  | 0
791 | 2017年福州市城区 | 五洲大厦 | 成套配电箱安装 悬挂嵌入式 | 台 | 1 | 996.93 |  | 0
792 | 2017年福州市城区 | 五洲大厦 | MR-40x25(铝合金定制线槽,氟碳喷涂) | m | 16 | 29.05 |  | 0
793 | 2017年福州市城区 | 五洲大厦 | 钢管DN20-明配 | m | 3 | 21.85 |  | 0
794 | 2017年福州市城区 | 五洲大厦 | 铜芯电力电缆敷设 WDZ-YJY-3x6 | m | 17 | 18.84 |  | 0
795 | 2017年福州市城区 | 五洲大厦 | ZR-RVV-2x4 | m | 2 | 7.28 |  | 0
796 | 2017年福州市城区 | 五洲大厦 | 金属软管-DN20-每根管长(1000mm) | m | 2 | 31.94 |  | 0
797 | 2017年福州市城区 | 五洲大厦 | LED染色灯-150W-1800~6500K-220V | 套 | 2 | 5059.91 |  | 0
798 | 2017年福州市城区 | 五洲大厦 | LED洗墙灯-36W-3000K-220V-1.0m/套 | 套 | 4 | 1008.43 |  | 0
799 | 2017年福州市城区 | 五洲大厦 | 超五类网线 | m | 3 | 3.48 |  | 0
800 | 2017年福州市城区 | 五洲大厦 | DMX512主控器 | 台 | 1 | 3178.13 |  | 0
801 | 2017年福州市城区 | 五洲大厦 | DMX512分控器 | 台 | 1 | 2583.13 |  | 0
802 | 2017年福州市城区 | 金晖大厦 | 成套配电箱安装 悬挂嵌入式 | 台 | 1 | 744.36 |  | 0
803 | 2017年福州市城区 | 金晖大厦 | 开关电源-350W-24V | 架/台 | 1 | 247.43 |  | 0
804 | 2017年福州市城区 | 金晖大厦 | MR-40x25(铝合金定制线槽,氟碳喷涂) | m | 26 | 29.05 |  | 0
805 | 2017年福州市城区 | 金晖大厦 | 铜芯电力电缆敷设 WDZ-YJY-3x4 | m | 22 | 14 |  | 0
806 | 2017年福州市城区 | 金晖大厦 | ZR-RVV-2x4 | m | 11 | 7.28 |  | 0
807 | 2017年福州市城区 | 金晖大厦 | 金属软管-DN20-每根管长(1000mm) | m | 4 | 31.94 |  | 0
808 | 2017年福州市城区 | 金晖大厦 | LED窄光束投光灯-46W-3000K-220V | 套 | 1 | 2291.92 |  | 0
809 | 2017年福州市城区 | 金晖大厦 | LED轮廓灯-8W-3000K-24V-1.0m/套 | 套 | 4 | 305.13 |  | 0
810 | 2017年福州市城区 | 金晖大厦 | LED窄光束投光灯-24W-3000K-220V | 套 | 1 | 1071.19 |  | 0
811 | 2017年福州市城区 | 金晖大厦 | LED投光灯-84W-2200K-220V | 套 | 1 | 2744.04 |  | 0
812 | 2017年福州市城区 | 金晖大厦 | LED线条灯-10W-3000K-24V-1.0m/套 | 套 | 3 | 405.6 |  | 0
813 | 2017年福州市城区 | 金晖大厦 | LED线条灯-10W-3000K-24V-0.3m/套 | 套 | 1 | 214.7 |  | 0
814 | 2017年福州市城区 | 金晖大厦 | LED线条灯-10W-3000K-24V-0.5m/套 | 套 | 1 | 291.66 |  | 0
815 | 2017年福州市城区 | 金晖大厦 | LED洗墙灯-36W-3000K-220V-1.0m/套 | 套 | 2 | 1008.43 |  | 0
816 | 2017年福州市城区 | 金晖大厦 | LED洗墙灯-36W-3000K-220V-0.5m/套 | 套 | 1 | 713.05 |  | 0
817 | 2017年福州市城区 | 文庙 | 成套配电箱安装 悬挂嵌入式 | 台 | 1 | 784.43 |  | 0
818 | 2017年福州市城区 | 文庙 | 开关电源-350W-24V | 架/台 | 1 | 247.43 |  | 0
819 | 2017年福州市城区 | 文庙 | PE25-塑料管粘接 砖、混凝土结构暗配 | m | 16 | 10.89 |  | 0
820 | 2017年福州市城区 | 文庙 | PE20-塑料管粘接 砖、混凝土结构暗配 | m | 6 | 8.52 |  | 0
821 | 2017年福州市城区 | 文庙 | 铜芯电力电缆敷设 WDZ-YJY-3x4 | m | 16 | 14 |  | 0
822 | 2017年福州市城区 | 文庙 | ZR-RVV-2x4 | m | 11 | 7.28 |  | 0
823 | 2017年福州市城区 | 文庙 | 金属软管-DN20-每根管长(1000mm) | m | 3 | 31.94 |  | 0
824 | 2017年福州市城区 | 文庙 | LED洗墙灯-36W-3000K-220V-1.0m/套 | 套 | 5 | 1008.43 |  | 0
825 | 2017年福州市城区 | 文庙 | LED埋地灯-50W-3000K-220V | 套 | 1 | 2787.19 |  | 0
826 | 2017年福州市城区 | 文庙 | LED投光灯-4x2W-3000K-24V | 套 | 1 | 373 |  | 0
827 | 2017年福州市城区 | 乌塔 | 成套配电箱安装 悬挂嵌入式 | 台 | 1 | 1987.61 |  | 0
828 | 2017年福州市城区 | 乌塔 | PE40-塑料管粘接 砖、混凝土结构暗配 | m | 7 | 19.09 |  | 0
829 | 2017年福州市城区 | 乌塔 | PE25-塑料管粘接 砖、混凝土结构暗配 | m | 5 | 10.89 |  | 0
830 | 2017年福州市城区 | 乌塔 | 铜芯电力电缆敷设 WDZ-YJY-5x4 | m | 7 | 21.61 |  | 0
831 | 2017年福州市城区 | 乌塔 | 铜芯电力电缆敷设 WDZ-YJY-3x4 | m | 11 | 14 |  | 0
832 | 2017年福州市城区 | 乌塔 | 金属软管-DN20-每根管长(1000mm) | m | 3 | 31.94 |  | 0
833 | 2017年福州市城区 | 乌塔 | LED投光灯-84W-4200K-220V | 套 | 1 | 2744.04 |  | 0
834 | 2017年福州市城区 | 乌塔 | LED投光灯-84W-4200K-220V | 套 | 2 | 2744.04 |  | 0
835 | 2017年福州市城区 | 乌塔 | LED投光灯-84W-4200K-220V | 套 | 3 | 2744.04 |  | 0
836 | 2017年福州市城区 | 乌塔 | LED窄光束投光灯-113W-4200K-220V | 套 | 1 | 4457.08 |  | 0
837 | 2017年福州市城区 | 乌塔 | 组合立杆 Q235钢材-壁厚5m-杆高7米 | 根/基 | 1 | 5005.2 |  | 0
838 | 2017年福州市城区 | 白塔 | 成套配电箱安装 悬挂嵌入式 | 台 | 1 | 1253.65 |  | 0
839 | 2017年福州市城区 | 白塔 | 开关电源-350W-24V | 架/台 | 6 | 247.43 |  | 0
840 | 2017年福州市城区 | 白塔 | MR-60x40(铝合金定制线槽,氟碳喷涂) | m | 24 | 39.58 |  | 0
841 | 2017年福州市城区 | 白塔 | MR-40x25(铝合金定制线槽,氟碳喷涂) | m | 71 | 29.05 |  | 0
842 | 2017年福州市城区 | 白塔 | 铜芯电力电缆敷设 WDZ-YJY-3x4 | m | 25 | 14 |  | 0
843 | 2017年福州市城区 | 白塔 | ZR-RVV-2x4 | m | 63 | 7.28 |  | 0
844 | 2017年福州市城区 | 白塔 | 超五类网线 | m | 30 | 3.48 |  | 0
845 | 2017年福州市城区 | 白塔 | 金属软管-DN20-每根管长(1000mm) | m | 10 | 31.94 |  | 0
846 | 2017年福州市城区 | 白塔 | LED洗墙灯-36W-5000K灰度-220V-1.0m/套 | 套 | 10 | 1581.12 |  | 0
847 | 2017年福州市城区 | 白塔 | LED洗墙灯-18W-5000K-220V-0.5m/套 | 套 | 2 | 1113.92 |  | 0
848 | 2017年福州市城区 | 白塔 | LED窄光束投光灯-24W-RGBW-220V | 套 | 1 | 1071.19 |  | 0
849 | 2017年福州市城区 | 白塔 | LED线条灯-10W-3000K-24V-1.0m/套 | 套 | 9 | 405.6 |  | 0
850 | 2017年福州市城区 | 白塔 | LED线条灯-10W-3000K-24V-0.5m/套 | 套 | 1 | 291.66 |  | 0
851 | 2017年福州市城区 | 白塔 | LED点光源-3W-蓝+白-24V | 套 | 211 | 249.16 |  | 0
852 | 2017年福州市城区 | 白塔 | DMX512主控器 | 台 | 1 | 3178.13 |  | 0
853 | 2017年福州市城区 | 白塔 | DMX512分控器 | 台 | 1 | 2583.13 |  | 0
854 | 2017年福州市城区 | 供销大厦 | 成套配电箱安装 悬挂嵌入式 | 台 | 1 | 1173.52 |  | 0
855 | 2017年福州市城区 | 供销大厦 | MR-40x25(铝合金定制线槽,氟碳喷涂) | m | 18 | 29.05 |  | 0
856 | 2017年福州市城区 | 供销大厦 | 铜芯电力电缆敷设 WDZ-YJY-3x4 | m | 20 | 14 |  | 0
857 | 2017年福州市城区 | 供销大厦 | 金属软管-DN20-每根管长(1000mm) | m | 2 | 31.94 |  | 0
858 | 2017年福州市城区 | 供销大厦 | LED投光灯-84W-3000K-220V | 套 | 2 | 2744.04 |  | 0
859 | 2017年福州市城区 | 供销大厦 | LED投光灯-36W-3000K-220V | 套 | 1 | 1041.05 |  | 0
860 | 2017年福州市城区 | 供销大厦 | LED窄光束投光灯-46W-3000K-220V | 套 | 1 | 2291.92 |  | 0
861 | 2017年福州市城区 | 供销大厦 | 定制壁灯-2x21+2x9W-3000K-220V | 套 | 1 | 6510.82 |  | 0
862 | 2017年福州市城区 | 新华社福建分社 | 成套配电箱安装 悬挂嵌入式 | 台 | 1 | 744.36 |  | 0
863 | 2017年福州市城区 | 新华社福建分社 | MR-40x25(铝合金定制线槽,氟碳喷涂) | m | 2 | 29.05 |  | 0
864 | 2017年福州市城区 | 新华社福建分社 | 开关电源-350W-24V | 台 | 1 | 247.43 |  | 0
865 | 2017年福州市城区 | 新华社福建分社 | 金属软管-DN20-每根管长(1000mm) | m | 1 | 31.94 |  | 0
866 | 2017年福州市城区 | 新华社福建分社 | 铜芯电力电缆敷设 WDZ-YJY-3x4 | m | 2 | 14 |  | 0
867 | 2017年福州市城区 | 新华社福建分社 | ZR-RVV-2x4 | m | 1 | 7.28 |  | 0
868 | 2017年福州市城区 | 新华社福建分社 | LED投光灯-158W-3000K-220V | 套 | 1 | 4666.07 |  | 0
869 | 2017年福州市城区 | 新华社福建分社 | LED投光灯-3x3W-2700K-24V | 套 | 1 | 403.16 |  | 0
870 | 2017年福州市城区 | 华商楼 | 成套配电箱安装 悬挂嵌入式 | 台 | 1 | 1229.61 |  | 0
871 | 2017年福州市城区 | 华商楼 | 开关电源-350W-24V | 架/台 | 2 | 247.43 |  | 0
872 | 2017年福州市城区 | 华商楼 | MR-40x25(铝合金定制线槽,氟碳喷涂) | m | 70 | 29.05 |  | 0
873 | 2017年福州市城区 | 华商楼 | 铜芯电力电缆敷设 WDZ-YJY-3x4 | m | 26 | 14 |  | 0
874 | 2017年福州市城区 | 华商楼 | ZR-RVV-2x4 | m | 100 | 7.28 |  | 0
875 | 2017年福州市城区 | 华商楼 | ZR-RVV-2x2.5 | m | 2 | 5.36 |  | 0
876 | 2017年福州市城区 | 华商楼 | 金属软管-DN20-每根管长(1000mm) | m | 40 | 31.94 |  | 0
877 | 2017年福州市城区 | 华商楼 | LED洗墙灯-18W-3000K-24V-1.0m/套 | 套 | 14 | 717.06 |  | 0
878 | 2017年福州市城区 | 华商楼 | LED洗墙灯-18W-3000K-24V-0.5m/套 | 套 | 1 | 509.1 |  | 0
879 | 2017年福州市城区 | 华商楼 | LED洗墙灯-18W-3000K-24V-0.3m/套 | 套 | 2 | 370.44 |  | 0
880 | 2017年福州市城区 | 华商楼 | LED窄光束投光灯-24W-2200K-220V | 套 | 1 | 1071.19 |  | 0
881 | 2017年福州市城区 | 华商楼 | LED点光源-1.44W-3000K-24V | 套 | 61 | 93.44 |  | 0
882 | 2017年福州市城区 | 华商楼 | LED洗墙灯-18W-2400K-24V-1.0m/套 | 套 | 3 | 717.06 |  | 0
883 | 2017年福州市城区 | 华商楼 | LED洗墙灯-18W-2400K-24V-0.5m/套 | 套 | 1 | 509.1 |  | 0
884 | 2017年福州市城区 | 华商楼 | LED洗墙灯-18W-2400K-24V-0.3m/套 | 套 | 1 | 370.44 |  | 0
885 | 2017年福州市城区 | 闽商楼 | 成套配电箱安装 悬挂嵌入式 | 台 | 1 | 780.57 |  | 0
886 | 2017年福州市城区 | 闽商楼 | 开关电源-350W-24V | 架/台 | 1 | 247.43 |  | 0
887 | 2017年福州市城区 | 闽商楼 | MR-40x25(铝合金定制线槽,氟碳喷涂) | m | 24 | 29.05 |  | 0
888 | 2017年福州市城区 | 闽商楼 | 铜芯电力电缆敷设 WDZ-YJY-3x4 | m | 17 | 14 |  | 0
889 | 2017年福州市城区 | 闽商楼 | ZR-RVV-2x2.5 | m | 12 | 5.36 |  | 0
890 | 2017年福州市城区 | 闽商楼 | 金属软管-DN20-每根管长(1000mm) | m | 4 | 31.94 |  | 0
891 | 2017年福州市城区 | 闽商楼 | LED投光灯-27W-3000K-24V | 套 | 1 | 846.15 |  | 0
892 | 2017年福州市城区 | 闽商楼 | LED投光灯-27W-2200K-24V | 套 | 1 | 846.15 |  | 0
893 | 2017年福州市城区 | 闽商楼 | LED洗墙灯-18W-3000K-24V-1.0m/套 | 套 | 3 | 717.06 |  | 0
894 | 2017年福州市城区 | 闽商楼 | LED线条灯-10W-3000K-24V-1.0m/套 | 套 | 2 | 405.61 |  | 0
895 | 2017年福州市城区 | 闽商楼 | LED线条灯-10W-3000K-24V-1.0m/套 | 套 | 1 | 291.66 |  | 0
896 | 2017年福州市城区 | 闽商楼 | LED洗墙灯-18W-2400K-24V-1.0m/套 | 套 | 2 | 717.07 |  | 0
897 | 2017年福州市城区 | 闽商楼 | LED投光灯-4x2W-3000K-24V | 套 | 1 | 373 |  | 0
898 | 2017年福州市城区 | 新兴大厦 | 成套配电箱安装 悬挂嵌入式 | 台 | 1 | 916.8 |  | 0
899 | 2017年福州市城区 | 新兴大厦 | 开关电源-350W-24V | 架/台 | 1 | 247.43 |  | 0
900 | 2017年福州市城区 | 新兴大厦 | MR-40x25(铝合金定制线槽,氟碳喷涂) | m | 42 | 29.05 |  | 0
901 | 2017年福州市城区 | 新兴大厦 | 铜芯电力电缆敷设 WDZ-YJY-3x4 | m | 34 | 14 |  | 0
902 | 2017年福州市城区 | 新兴大厦 | ZR-RVV-2x4 | m | 20 | 7.28 |  | 0
903 | 2017年福州市城区 | 新兴大厦 | 金属软管-DN20-每根管长(1000mm) | m | 6 | 31.94 |  | 0
904 | 2017年福州市城区 | 新兴大厦 | LED投光灯-84W-3000K-220V | 套 | 1 | 2744.04 |  | 0
905 | 2017年福州市城区 | 新兴大厦 | LED洗墙灯-18W-3000K-24V-1.0m/套 | 套 | 12 | 717.06 |  | 0
906 | 2017年福州市城区 | 福州税务局 | 成套配电箱安装 悬挂嵌入式 | 台 | 1 | 1173.52 |  | 0
907 | 2017年福州市城区 | 福州税务局 | 开关电源-350W-24V | 架/台 | 1 | 247.43 |  | 0
908 | 2017年福州市城区 | 福州税务局 | MR-40x25(铝合金定制线槽,氟碳喷涂) | m | 38 | 29.05 |  | 0
909 | 2017年福州市城区 | 福州税务局 | 铜芯电力电缆敷设 WDZ-YJY-3x6 | m | 31 | 18.95 |  | 0
910 | 2017年福州市城区 | 福州税务局 | 铜芯电力电缆敷设 WDZ-YJY-3x4 | m | 2 | 14 |  | 0
911 | 2017年福州市城区 | 福州税务局 | ZR-RVV-2x4 | m | 26 | 7.28 |  | 0
912 | 2017年福州市城区 | 福州税务局 | 金属软管-DN20-每根管长(1000mm) | m | 10 | 31.94 |  | 0
913 | 2017年福州市城区 | 福州税务局 | LED洗墙灯-18W-3000K-24V-1.0m/套 | 套 | 9 | 717.06 |  | 0
914 | 2017年福州市城区 | 福州税务局 | LED洗墙灯-18W-3000K-24V-0.5m/套 | 套 | 1 | 509.1 |  | 0
915 | 2017年福州市城区 | 福州税务局 | LED洗墙灯-18W-3000K-24V-0.3m/套 | 套 | 1 | 370.44 |  | 0
916 | 2017年福州市城区 | 福州税务局 | LED洗墙灯-36W-3000K-220V-1.0m/套 | 套 | 9 | 1008.43 |  | 0
917 | 2017年福州市城区 | 福州税务局 | LED洗墙灯-36W-3000K-220V-0.5m/套 | 套 | 1 | 713.05 |  | 0
918 | 2017年福州市城区 | 福州税务局 | LED洗墙灯-36W-3000K-220V-0.3m/套 | 套 | 1 | 516.12 |  | 0
919 | 2017年福州市城区 | 福州税务局 | LED投光灯-84W-3000K-220V | 套 | 1 | 2744.04 |  | 0
920 | 2017年福州市城区 | 福州税务局 | LED投光灯-27W-3000K-24V | 套 | 1 | 846.15 |  | 0
921 | 2017年福州市城区 | 福州税务局 | LED投光灯-27W-4200K-24V | 套 | 1 | 846.15 |  | 0
922 | 2017年福州市城区 | 澳林大厦 | 成套配电箱安装 悬挂嵌入式 | 台 | 1 | 704.29 |  | 0
923 | 2017年福州市城区 | 澳林大厦 | MR-40x25(铝合金定制线槽,氟碳喷涂) | m | 11 | 29.05 |  | 0
924 | 2017年福州市城区 | 澳林大厦 | 金属软管-DN20-每根管长(1000mm) | m | 1 | 31.94 |  | 0
925 | 2017年福州市城区 | 澳林大厦 | 铜芯电力电缆敷设 WDZ-YJY-3x4 | m | 13 | 14 |  | 0
926 | 2017年福州市城区 | 澳林大厦 | LED投光灯-84W-2200K-220V | 套 | 1 | 2744.04 |  | 0
927 | 2017年福州市城区 | 澳林大厦 | LED窄光束投光灯-46W-3000K-220V | 套 | 1 | 2291.92 |  | 0
928 | 2017年福州市城区 | 闽星楼 | 成套配电箱安装 悬挂嵌入式 | 台 | 1 | 704.29 |  | 0
929 | 2017年福州市城区 | 闽星楼 | 开关电源-350W-24V | 架/台 | 1 | 247.43 |  | 0
930 | 2017年福州市城区 | 闽星楼 | MR-40x25(铝合金定制线槽,氟碳喷涂) | m | 12 | 29.05 |  | 0
931 | 2017年福州市城区 | 闽星楼 | 钢管DN20-明配 | m | 10 | 21.85 |  | 0
932 | 2017年福州市城区 | 闽星楼 | 铜芯电力电缆敷设 WDZ-YJY-3x4 | m | 9 | 14 |  | 0
933 | 2017年福州市城区 | 闽星楼 | 超五类网线 | m | 10 | 3.48 |  | 0
934 | 2017年福州市城区 | 闽星楼 | ZR-RVV-2x4 | m | 21 | 7.28 |  | 0
935 | 2017年福州市城区 | 闽星楼 | 金属软管-DN20-每根管长(1000mm) | m | 6 | 31.94 |  | 0
936 | 2017年福州市城区 | 闽星楼 | LED洗墙灯-18W-3000K-24V-1.0m/套 | 套 | 1 | 717.06 |  | 0
937 | 2017年福州市城区 | 闽星楼 | LED投光灯-3x3W-2700K-24V | 套 | 1 | 403.16 |  | 0
938 | 2017年福州市城区 | 闽星楼 | LED点光源-1W-RGB-24V | 套 | 8 | 588.94 |  | 0
939 | 2017年福州市城区 | 闽星楼 | LED窄光束投光灯-46W-3000K-220V | 套 | 1 | 2291.92 |  | 0
940 | 2017年福州市城区 | 闽星楼 | DMX512主控器 | 台 | 1 | 3178.13 |  | 0
941 | 2017年福州市城区 | 闽星楼 | DMX512分控器 | 台 | 1 | 2583.13 |  | 0
942 | 2017年福州市城区 | 闽星楼 | 信号放大器 | 台 | 1 | 459.18 |  | 0
943 | 2017年福州市城区 | 闽星楼 | 信号中继器 | 台 | 1 | 459.18 |  | 0
944 | 2017年福州市城区 | 清真寺 | 成套配电箱安装 悬挂嵌入式 | 台 | 1 | 784.43 |  | 0
945 | 2017年福州市城区 | 清真寺 | 开关电源-350W-24V | 架/台 | 1 | 247.43 |  | 0
946 | 2017年福州市城区 | 清真寺 | MR-40x25(铝合金定制线槽,氟碳喷涂) | m | 19 | 29.05 |  | 0
947 | 2017年福州市城区 | 清真寺 | PE25-塑料管粘接 砖、混凝土结构明配 | m | 2 | 10.89 |  | 0
948 | 2017年福州市城区 | 清真寺 | 铜芯电力电缆敷设 WDZ-YJY-3x4 | m | 12 | 14 |  | 0
949 | 2017年福州市城区 | 清真寺 | ZR-RVV-2x4 | m | 15 | 7.28 |  | 0
950 | 2017年福州市城区 | 清真寺 | 金属软管-DN20-每根管长(1000mm) | m | 3 | 31.94 |  | 0
951 | 2017年福州市城区 | 清真寺 | LED洗墙灯-9W-3000K-24V-0.5m/套 | 套 | 4 | 368.42 |  | 0
952 | 2017年福州市城区 | 清真寺 | LED投光灯-27W-4200K-24V | 套 | 1 | 846.15 |  | 0
953 | 2017年福州市城区 | 清真寺 | LED投光灯-27W-3000K-24V | 套 | 1 | 846.15 |  | 0
954 | 2017年福州市城区 | 清真寺 | LED线条灯-10W-3000K-24V-1.0m/套 | 套 | 2 | 713.05 |  | 0
955 | 2017年福州市城区 | 清真寺 | LED埋地灯-50W-3000K-220V | 套 | 1 | 2787.19 |  | 0
956 | 2017年福州市城区 | 福州市第七医院 | 成套配电箱安装 悬挂嵌入式 | 台 | 1 | 856.84 |  | 0
957 | 2017年福州市城区 | 福州市第七医院 | 开关电源-350W-24V | 架/台 | 1 | 247.43 |  | 0
958 | 2017年福州市城区 | 福州市第七医院 | MR-40x25(铝合金定制线槽,氟碳喷涂) | m | 22 | 29.05 |  | 0
959 | 2017年福州市城区 | 福州市第七医院 | 铜芯电力电缆敷设 WDZ-YJY-3x4 | m | 15 | 14 |  | 0
960 | 2017年福州市城区 | 福州市第七医院 | ZR-RVV-2x4 | m | 17 | 7.28 |  | 0
961 | 2017年福州市城区 | 福州市第七医院 | 金属软管-DN20-每根管长(1000mm) | m | 5 | 31.94 |  | 0
962 | 2017年福州市城区 | 福州市第七医院 | LED洗墙灯-18W-3000K-24V-1.0m/套 | 套 | 2 | 717.07 |  | 0
963 | 2017年福州市城区 | 福州市第七医院 | LED洗墙灯-18W-3000K-24V-0.3m/套 | 套 | 1 | 370.44 |  | 0
964 | 2017年福州市城区 | 福州市第七医院 | LED窄光束投光灯-46W-3000K-220V | 套 | 1 | 2291.92 |  | 0
965 | 2017年福州市城区 | 福州市第七医院 | LED洗墙灯-36W-3000K-220V-1.0m/套 | 套 | 2 | 1008.43 |  | 0
966 | 2017年福州市城区 | 福州市第七医院 | LED线条灯-10W-3000K-24V-1.0m/套 | 套 | 5 | 713.05 |  | 0
967 | 2017年福州市城区 | 福州市第七医院 | LED投光灯-3x3W-2700K-24V | 套 | 1 | 403.16 |  | 0
968 | 2017年福州市城区 | 福州市第七医院 | LED投光灯-27W-3000K-24V | 套 | 1 | 846.15 |  | 0
969 | 2017年福州市城区 | 工商银行于山支行 | 成套配电箱安装 悬挂嵌入式 | 台 | 1 | 784.43 |  | 0
970 | 2017年福州市城区 | 工商银行于山支行 | 开关电源-350W-24V | 架/台 | 1 | 247.43 |  | 0
971 | 2017年福州市城区 | 工商银行于山支行 | MR-40x25(铝合金定制线槽,氟碳喷涂) | m | 16 | 29.05 |  | 0
972 | 2017年福州市城区 | 工商银行于山支行 | 铜芯电力电缆敷设 WDZ-YJY-3x4 | m | 24 | 14 |  | 0
973 | 2017年福州市城区 | 工商银行于山支行 | ZR-RVV-2x4 | m | 2 | 7.28 |  | 0
974 | 2017年福州市城区 | 工商银行于山支行 | 金属软管-DN20-每根管长(1000mm) | m | 6 | 31.94 |  | 0
975 | 2017年福州市城区 | 工商银行于山支行 | LED投光灯-3x3W-2700K-24V | 套 | 1 | 403.16 |  | 0
976 | 2017年福州市城区 | 工商银行于山支行 | LED洗墙灯-36W-5000K-220V-1.0m/套 | 套 | 9 | 1008.43 |  | 0
977 | 2017年福州市城区 | 工商银行于山支行 | LED洗墙灯-36W-5000K-220V-0.3m/套 | 套 | 1 | 516.12 |  | 0
978 | 2017年福州市城区 | 工商银行于山支行 | LED洗墙灯-36W-5000K-220V-0.5m/套 | 套 | 1 | 713.05 |  | 0
979 | 2017年福州市城区 | 工商银行于山支行 | LED窄光束投光灯-46W-3000K-220V | 套 | 1 | 2291.92 |  | 0
980 | 2017年福州市城区 | 中国农业银行（福建分行）共2座 | 成套配电箱安装 悬挂嵌入式 | 台 | 1 | 760.39 |  | 0
981 | 2017年福州市城区 | 中国农业银行（福建分行）共2座 | 成套配电箱安装 悬挂嵌入式 | 台 | 1 | 1013.25 |  | 0
982 | 2017年福州市城区 | 中国农业银行（福建分行）共2座 | MR-40x25(铝合金定制线槽,氟碳喷涂) | m | 58 | 29.05 |  | 0
983 | 2017年福州市城区 | 中国农业银行（福建分行）共2座 | 开关电源-350W-24V | 架/台 | 2 | 247.43 |  | 0
984 | 2017年福州市城区 | 中国农业银行（福建分行）共2座 | 金属软管-DN20-每根管长(1000mm) | m | 8 | 31.94 |  | 0
985 | 2017年福州市城区 | 中国农业银行（福建分行）共2座 | 铜芯电力电缆敷设 WDZ-YJY-3x4 | m | 47 | 14 |  | 0
986 | 2017年福州市城区 | 中国农业银行（福建分行）共2座 | ZR-RVV-2x4 | m | 19 | 7.28 |  | 0
987 | 2017年福州市城区 | 中国农业银行（福建分行）共2座 | 超五类网线 | m | 1 | 3.48 |  | 0
988 | 2017年福州市城区 | 中国农业银行（福建分行）共2座 | LED投光灯-60W-3000K-220V | 套 | 1 | 2397.42 |  | 0
989 | 2017年福州市城区 | 中国农业银行（福建分行）共2座 | LED洗墙灯-36W-3000K-220V-1.0m/套 | 套 | 8 | 1008.43 |  | 0
990 | 2017年福州市城区 | 中国农业银行（福建分行）共2座 | LED洗墙灯-36W-3000K-220V-0.3m/套 | 套 | 1 | 516.12 |  | 0
991 | 2017年福州市城区 | 中国农业银行（福建分行）共2座 | LED染色灯-300W-1800~6500K-220V | 套 | 1 | 9581.14 |  | 0
992 | 2017年福州市城区 | 中国农业银行（福建分行）共2座 | LED投光灯-158W-3000K-220V | 套 | 2 | 4666.07 |  | 0
993 | 2017年福州市城区 | 中国农业银行（福建分行）共2座 | LED洗墙灯-18W-3000K-24V-1.0m/套 | 套 | 7 | 717.06 |  | 0
994 | 2017年福州市城区 | 中国农业银行（福建分行）共2座 | LED洗墙灯-18W-3000K-24V-0.3m/套 | 套 | 1 | 370.44 |  | 0
995 | 2017年福州市城区 | 中国农业银行（福建分行）共2座 | LED洗墙灯-18W-3000K-24V-0.5m/套 | 套 | 1 | 509.1 |  | 0
996 | 2017年福州市城区 | 中国农业银行（福建分行）共2座 | DMX512主控器 | 台 | 1 | 3178.13 |  | 0
997 | 2017年福州市城区 | 中国农业银行（福建分行）共2座 | DMX512分控器 | 台 | 1 | 2583.13 |  | 0
998 | 2017年福州市城区 | 银河花园酒店 | 成套配电箱安装 悬挂嵌入式-角钢安装 | 台 | 1 | 1240.03 |  | 0
999 | 2017年福州市城区 | 银河花园酒店 | 开关电源-350W-24V | 架/台 | 1 | 247.43 |  | 0
1000 | 2017年福州市城区 | 银河花园酒店 | MR-40x25(铝合金定制线槽,氟碳喷涂) | m | 43 | 29.05 |  | 0
1001 | 2017年福州市城区 | 银河花园酒店 | PE25-塑料管粘接 砖、混凝土结构暗配 | m | 4 | 10.89 |  | 0
1002 | 2017年福州市城区 | 银河花园酒店 | 铜芯电力电缆敷设 WDZ-YJY-3x4 | m | 31 | 14 |  | 0
1003 | 2017年福州市城区 | 银河花园酒店 | ZR-RVV-2x4 | m | 20 | 7.28 |  | 0
1004 | 2017年福州市城区 | 银河花园酒店 | 金属软管-DN20-每根管长(1000mm) | m | 7 | 31.94 |  | 0
1005 | 2017年福州市城区 | 银河花园酒店 | DMX512主控器 | 台 | 1 | 3178.13 |  | 0
1006 | 2017年福州市城区 | 银河花园酒店 | DMX512分控器 | 台 | 1 | 2583.13 |  | 0
1007 | 2017年福州市城区 | 银河花园酒店 | 超五类网线 | m | 4 | 3.48 |  | 0
1008 | 2017年福州市城区 | 银河花园酒店 | LED投光灯-84W-2200K-220V | 套 | 1 | 2744.04 |  | 0
1009 | 2017年福州市城区 | 银河花园酒店 | LED染色灯-150W-1800~6500K-220V | 套 | 1 | 5059.91 |  | 0
1010 | 2017年福州市城区 | 银河花园酒店 | LED洗墙灯-36W-3000K-220V-1.0m/套 | 套 | 5 | 1008.43 |  | 0
1011 | 2017年福州市城区 | 银河花园酒店 | LED线条灯-10W-3000K-24V-1.0m/套 | 套 | 8 | 405.61 |  | 0
1012 | 2017年福州市城区 | 嘉健大厦 | 成套配电箱安装 悬挂嵌入式 | 台 | 1 | 1277.69 |  | 0
1013 | 2017年福州市城区 | 嘉健大厦 | MR-40x25(铝合金定制线槽,氟碳喷涂) | m | 235 | 29.05 |  | 0
1014 | 2017年福州市城区 | 嘉健大厦 | 开关电源-350W-24V | 架/台 | 4 | 247.43 |  | 0
1015 | 2017年福州市城区 | 嘉健大厦 | 金属软管-DN20-每根管长(1000mm) | m | 15 | 31.94 |  | 0
1016 | 2017年福州市城区 | 嘉健大厦 | 铜芯电力电缆敷设 WDZ-YJY-3x6 | m | 99 | 18.84 |  | 0
1017 | 2017年福州市城区 | 嘉健大厦 | ZR-RVV-2x4 | m | 177 | 7.28 |  | 0
1018 | 2017年福州市城区 | 嘉健大厦 | LED线条灯-10W-3000K-24V-1.0m/套 | 套 | 31 | 596.5 |  | 0
1019 | 2017年福州市城区 | 嘉健大厦 | LED点光源-1.44W-3000K-24V | 套 | 310 | 93.44 |  | 0
1020 | 2017年福州市城区 | 嘉健大厦 | LED投光灯-46W-2200K-220V | 套 | 2 | 2291.92 |  | 0
1021 | 2017年福州市城区 | 嘉健大厦 | LED窄光束投光灯-24W-2200K-220V | 套 | 2 | 1071.19 |  | 0
1022 | 2017年福州市城区 | 利达大厦 | 成套配电箱安装 悬挂嵌入式 | 台 | 1 | 704.29 |  | 0
1023 | 2017年福州市城区 | 利达大厦 | 成套配电箱安装 悬挂嵌入式 | 台 | 1 | 744.36 |  | 0
1024 | 2017年福州市城区 | 利达大厦 | 开关电源-350W-24V | 架/台 | 1 | 247.43 |  | 0
1025 | 2017年福州市城区 | 利达大厦 | MR-40x25(铝合金定制线槽,氟碳喷涂) | m | 16 | 29.05 |  | 0
1026 | 2017年福州市城区 | 利达大厦 | PE25-塑料管粘接 砖、混凝土结构暗配 | m | 6 | 10.89 |  | 0
1027 | 2017年福州市城区 | 利达大厦 | 钢管DN25-明配 | m | 13 | 27.51 |  | 0
1028 | 2017年福州市城区 | 利达大厦 | 铜芯电力电缆敷设 WDZ-YJY-3x4 | m | 13 | 14 |  | 0
1029 | 2017年福州市城区 | 利达大厦 | 铜芯电力电缆敷设 WDZ-YJY-3x2.5 | m | 10 | 10.31 |  | 0
1030 | 2017年福州市城区 | 利达大厦 | ZR-RVV-2x4 | m | 23 | 7.28 |  | 0
1031 | 2017年福州市城区 | 利达大厦 | 金属软管-DN20-每根管长(1000mm) | m | 5 | 31.94 |  | 0
1032 | 2017年福州市城区 | 利达大厦 | LED窄光束投光灯-46W-3000K-220V | 套 | 1 | 2291.92 |  | 0
1033 | 2017年福州市城区 | 利达大厦 | LED洗墙灯-36W-3000K-220V-1.0m/套 | 套 | 3 | 1008.43 |  | 0
1034 | 2017年福州市城区 | 利达大厦 | LED洗墙灯-36W-3000K-220V-0.5m/套 | 套 | 1 | 713.05 |  | 0
1035 | 2017年福州市城区 | 利达大厦 | LED洗墙灯-36W-3000K-220V-0.3m/套 | 套 | 1 | 516.12 |  | 0
1036 | 2017年福州市城区 | 利达大厦 | LED线条灯-10W-3000K-24V-1.0m/套 | 套 | 6 | 405.61 |  | 0
1037 | 2017年福州市城区 | 利达大厦 | LED线条灯-10W-3000K-24V-0.5m/套 | 套 | 1 | 291.66 |  | 0
1038 | 2017年福州市城区 | 利达大厦 | LED线条灯-10W-3000K-24V-0.3m/套 | 套 | 1 | 214.7 |  | 0
1039 | 2017年福州市城区 | 利达大厦 | 定制壁灯-2x21+2x9W-3000K-220V | 套 | 1 | 6510.83 |  | 0
1040 | 2017年福州市城区 | 花巷教堂 | 成套配电箱安装 悬挂嵌入式 | 台 | 1 | 1105.26 |  | 0
1041 | 2017年福州市城区 | 花巷教堂 | MR-40x25(铝合金定制线槽,氟碳喷涂) | m | 8 | 29.05 |  | 0
1042 | 2017年福州市城区 | 花巷教堂 | 开关电源-350W-24V | 架/台 | 1 | 247.43 |  | 0
1043 | 2017年福州市城区 | 花巷教堂 | PE25-塑料管粘接 砖、混凝土结构明配 | m | 9 | 15.34 |  | 0
1044 | 2017年福州市城区 | 花巷教堂 | 金属软管-DN20-每根管长(1000mm) | m | 2 | 31.94 |  | 0
1045 | 2017年福州市城区 | 花巷教堂 | 铜芯电力电缆敷设 WDZ-YJY-3x4 | m | 12 | 14 |  | 0
1046 | 2017年福州市城区 | 花巷教堂 | ZR-RVV-2x4 | m | 7 | 7.98 |  | 0
1047 | 2017年福州市城区 | 花巷教堂 | 超五类网线 | m | 2 | 3.48 |  | 0
1048 | 2017年福州市城区 | 花巷教堂 | LED洗墙灯-18W-2400K-24V-1.0m/套 | 套 | 1 | 717.06 |  | 0
1049 | 2017年福州市城区 | 花巷教堂 | LED洗墙灯-18W-2400K-24V-0.5m/套 | 套 | 1 | 509.1 |  | 0
1050 | 2017年福州市城区 | 花巷教堂 | LED投光灯-120W-4000K-220V | 套 | 1 | 4055.2 |  | 0
1051 | 2017年福州市城区 | 花巷教堂 | LED洗墙灯-36W-3000K-220V-1.0m/套 | 套 | 2 | 1008.43 |  | 0
1052 | 2017年福州市城区 | 花巷教堂 | DMX512主控器 | 台 | 1 | 3178.13 |  | 0
1053 | 2017年福州市城区 | 花巷教堂 | DMX512分控器 | 台 | 1 | 2583.13 |  | 0
1054 | 2017年福州市城区 | 西营里茶叶城 | 成套配电箱安装 悬挂嵌入式-角钢安装 | 台 | 1 | 1061.69 |  | 0
1055 | 2017年福州市城区 | 西营里茶叶城 | 开关电源-350W-24V | 架/台 | 1 | 247.43 |  | 0
1056 | 2017年福州市城区 | 西营里茶叶城 | MR-40x25(铝合金定制线槽,氟碳喷涂) | m | 18 | 29.05 |  | 0
1057 | 2017年福州市城区 | 西营里茶叶城 | 钢管DN20-明配 | m | 14 | 21.85 |  | 0
1058 | 2017年福州市城区 | 西营里茶叶城 | 铜芯电力电缆敷设 WDZ-YJY-3x4 | m | 19 | 14 |  | 0
1059 | 2017年福州市城区 | 西营里茶叶城 | ZR-RVV-2x4 | m | 80 | 7.28 |  | 0
1060 | 2017年福州市城区 | 西营里茶叶城 | 金属软管-DN20-每根管长(1000mm) | m | 40 | 31.94 |  | 0
1061 | 2017年福州市城区 | 西营里茶叶城 | LED窄光束投光灯-24W-3000K-220V | 套 | 6 | 1071.19 |  | 0
1062 | 2017年福州市城区 | 西营里茶叶城 | LED点光源-2W-RGBW-24V | 套 | 74 | 419.97 |  | 0
1063 | 2017年福州市城区 | 西营里茶叶城 | DMX512主控器 | 台 | 1 | 3178.13 |  | 0
1064 | 2017年福州市城区 | 西营里茶叶城 | DMX512分控器 | 台 | 1 | 2583.13 |  | 0
1065 | 2017年福州市城区 | 西营里茶叶城 | 超五类网线 | m | 14 | 3.75 |  | 0
1066 | 2017年福州市城区 | 宇洋中央金地 | 成套配电箱安装 悬挂嵌入式 | 台 | 1 | 1518.39 |  | 0
1067 | 2017年福州市城区 | 宇洋中央金地 | 开关电源-350W-24V | 架/台 | 3 | 247.43 |  | 0
1068 | 2017年福州市城区 | 宇洋中央金地 | MR-40x25(铝合金定制线槽,氟碳喷涂) | m | 202 | 29.05 |  | 0
1069 | 2017年福州市城区 | 宇洋中央金地 | 铜芯电力电缆敷设 WDZ-YJY-3x6 | m | 144 | 18.84 |  | 0
1070 | 2017年福州市城区 | 宇洋中央金地 | ZR-RVV-2x4 | m | 103 | 7.28 |  | 0
1071 | 2017年福州市城区 | 宇洋中央金地 | 金属软管-DN20-每根管长(1000mm) | m | 33 | 31.94 |  | 0
1072 | 2017年福州市城区 | 宇洋中央金地 | LED窄光束投光灯-46W-3000K-220V | 套 | 2 | 2291.92 |  | 0
1073 | 2017年福州市城区 | 宇洋中央金地 | LED轮廓灯-8W-3000K-24V-1.0m/套 | 套 | 62 | 305.13 |  | 0
1074 | 2017年福州市城区 | 宇洋中央金地 | LED轮廓灯-8W-3000K-24V-0.3m/套 | 套 | 2 | 164.47 |  | 0
1075 | 2017年福州市城区 | 宇洋中央金地 | LED轮廓灯-8W-3000K-24V-0.5m/套 | 套 | 3 | 220.73 |  | 0
1076 | 2017年福州市城区 | 宇洋中央金地 | LED投光灯-20W-3000K-220V | 套 | 1 | 1367.58 |  | 0
1077 | 2017年福州市城区 | 宇洋中央金地 | 超五类网线 | m | 101 | 3.48 |  | 0
1078 | 2017年福州市城区 | 宇洋中央金地 | DMX512主控器 | 台 | 1 | 3178.13 |  | 0
1079 | 2017年福州市城区 | 宇洋中央金地 | DMX512分控器 | 台 | 1 | 2583.13 |  | 0
1080 | 2017年福州市城区 | 地铁变电站（已关闭） | 成套配电箱安装 悬挂嵌入式 | 台 | 1 | 704.29 |  | 0
1081 | 2017年福州市城区 | 地铁变电站（已关闭） | 开关电源-350W-24V | 架/台 | 1 | 247.43 |  | 0
1082 | 2017年福州市城区 | 地铁变电站（已关闭） | MR-40x25(铝合金定制线槽,氟碳喷涂) | m | 12 | 29.05 |  | 0
1083 | 2017年福州市城区 | 地铁变电站（已关闭） | 铜芯电力电缆敷设 WDZ-YJY-3x4 | m | 9 | 14 |  | 0
1084 | 2017年福州市城区 | 地铁变电站（已关闭） | ZR-RVV-2x4 | m | 6 | 7.28 |  | 0
1085 | 2017年福州市城区 | 地铁变电站（已关闭） | 金属软管-DN20-每根管长(1000mm) | m | 2 | 31.94 |  | 0
1086 | 2017年福州市城区 | 地铁变电站（已关闭） | LED洗墙灯-18W-3000K-24V-1.0m/套 | 套 | 4 | 717.06 |  | 0
1087 | 2017年福州市城区 | 地铁变电站（已关闭） | LED投光灯-84W-3000K-220V | 套 | 1 | 2744.04 |  | 0
1088 | 2017年福州市城区 | 黎明湖片区（已拆除） | 成套配电箱安装 悬挂嵌入式-角钢安装 | 台 | 0 | 1217.77 |  | 0
1089 | 2017年福州市城区 | 黎明湖片区（已拆除） | 成套配电箱安装 悬挂嵌入式-角钢安装 | 台 | 0 | 1009.13 |  | 0
1090 | 2017年福州市城区 | 黎明湖片区（已拆除） | 开关电源-350W-24V | 架/台 | 0 | 247.43 |  | 0
1091 | 2017年福州市城区 | 黎明湖片区（已拆除） | MR-40x25(铝合金定制线槽,氟碳喷涂) | m | 0 | 29.05 |  | 0
1092 | 2017年福州市城区 | 黎明湖片区（已拆除） | 铜芯电力电缆敷设 WDZ-YJY-3x6 | m | 0 | 18.84 |  | 0
1093 | 2017年福州市城区 | 黎明湖片区（已拆除） | ZR-RVV-2x4 | m | 0 | 7.28 |  | 0
1094 | 2017年福州市城区 | 黎明湖片区（已拆除） | 金属软管-DN20-每根管长(1000mm) | m | 0 | 31.94 |  | 0
1095 | 2017年福州市城区 | 黎明湖片区（已拆除） | LED投光灯-54x2W-4000K-220V | 套 | 0 | 3030.39 |  | 0
1096 | 2017年福州市城区 | 黎明湖片区（已拆除） | LED洗墙灯-18W-3000K-24V-1.0m/套 | 套 | 0 | 717.06 |  | 0
1097 | 2017年福州市城区 | 黎明湖片区（已拆除） | LED洗墙灯-18W-3000K-24V-0.3m/套 | 套 | 0 | 370.44 |  | 0
1098 | 2017年福州市城区 | 黎明湖片区（已拆除） | LED洗墙灯-18W-3000K-24V-0.5m/套 | 套 | 0 | 509.1 |  | 0
1099 | 2017年福州市城区 | 黎明湖片区（已拆除） | LED投光灯-1x3W-2700K-24V | 套 | 0 | 232.34 |  | 0
1100 | 2017年福州市城区 | 安泰楼 | 成套配电箱安装 悬挂嵌入式 | 台 | 1 | 1185.69 |  | 0
1101 | 2017年福州市城区 | 安泰楼 | 开关电源-350W-24V | 架/台 | 1 | 247.43 |  | 0
1102 | 2017年福州市城区 | 安泰楼 | MR-40x25(铝合金定制线槽,氟碳喷涂) | m | 38 | 29.05 |  | 0
1103 | 2017年福州市城区 | 安泰楼 | 铜芯电力电缆敷设 WDZ-YJY-3x4 | m | 24 | 14 |  | 0
1104 | 2017年福州市城区 | 安泰楼 | 金属软管-DN20-每根管长(1000mm) | m | 8 | 31.94 |  | 0
1105 | 2017年福州市城区 | 安泰楼 | LED洗墙灯-18W-3000K-24V-1.0m/套 | 套 | 7 | 717.06 |  | 0
1106 | 2017年福州市城区 | 安泰楼 | LED洗墙灯-18W-2400K-24V-1.0m/套 | 套 | 4 | 717.06 |  | 0
1107 | 2017年福州市城区 | 安泰楼 | LED洗墙灯-18W-2400K-24V-0.3m/套 | 套 | 1 | 370.44 |  | 0
1108 | 2017年福州市城区 | 安泰楼 | LED洗墙灯-18W-2400K-24V-0.5m/套 | 套 | 1 | 509.1 |  | 0
1109 | 2017年福州市城区 | 安泰楼 | LED线条灯-10W-3000K-24V-1.0m/套 | 套 | 5 | 405.61 |  | 0
1110 | 2017年福州市城区 | 安泰楼 | LED窄光束投光灯-46W-3000K-220V | 套 | 1 | 2291.92 |  | 0
1111 | 2017年福州市城区 | 安泰楼 | ZR-RVV-2x4 | m | 31 | 7.26 |  | 0
1112 | 2017年福州市城区 | 邮政大楼（五一广场） | 成套配电箱安装 悬挂嵌入式 | 台 | 1 | 1633.25 |  | 0
1113 | 2017年福州市城区 | 邮政大楼（五一广场） | 开关电源-350W-24V | 架/台 | 1 | 247.43 |  | 0
1114 | 2017年福州市城区 | 邮政大楼（五一广场） | MR-40x25(铝合金定制线槽-氟碳喷涂) | m | 59 | 29.05 |  | 0
1115 | 2017年福州市城区 | 邮政大楼（五一广场） | 铜芯电力电缆敷设 WDZ-YJY-3x6 | m | 71 | 18.84 |  | 0
1116 | 2017年福州市城区 | 邮政大楼（五一广场） | ZR-RVV-2x4 | m | 2 | 7.28 |  | 0
1117 | 2017年福州市城区 | 邮政大楼（五一广场） | 金属软管-DN20-每根管长(1000mm) | m | 12 | 31.94 |  | 0
1118 | 2017年福州市城区 | 邮政大楼（五一广场） | LED投光灯-27W-2200K-24V | 套 | 1 | 846.15 |  | 0
1119 | 2017年福州市城区 | 邮政大楼（五一广场） | LED投光灯-65W-3000K-220V | 套 | 1 | 2939.97 |  | 0
1120 | 2017年福州市城区 | 邮政大楼（五一广场） | LED投光灯-84W-2200K-220V | 套 | 1 | 2744.04 |  | 0
1121 | 2017年福州市城区 | 邮政大楼（五一广场） | LED洗墙灯-36W-2400K-220V-1.0m/套 | 套 | 22 | 1008.43 |  | 0
1122 | 2017年福州市城区 | 邮政大楼（五一广场） | LED洗墙灯-36W-2400K-220V-0.3m/套 | 套 | 1 | 516.12 |  | 0
1123 | 2017年福州市城区 | 邮政大楼（五一广场） | LED洗墙灯-36W-2400K-220V-0.5m/套 | 套 | 2 | 713.05 |  | 0
1124 | 2017年福州市城区 | 电信大楼（五一广场） | 成套配电箱安装 悬挂嵌入式 | 台 | 1 | 1109.41 |  | 0
1125 | 2017年福州市城区 | 电信大楼（五一广场） | 开关电源-350W-24V | 架/台 | 1 | 247.43 |  | 0
1126 | 2017年福州市城区 | 电信大楼（五一广场） | MR-40x25(铝合金定制线槽,氟碳喷涂) | m | 41 | 29.05 |  | 0
1127 | 2017年福州市城区 | 电信大楼（五一广场） | 铜芯电力电缆敷设 WDZ-YJY-3x4 | m | 34 | 14 |  | 0
1128 | 2017年福州市城区 | 电信大楼（五一广场） | ZR-RVV-2x4 | m | 23 | 7.28 |  | 0
1129 | 2017年福州市城区 | 电信大楼（五一广场） | 金属软管-DN20-每根管长(1000mm) | m | 15 | 31.94 |  | 0
1130 | 2017年福州市城区 | 电信大楼（五一广场） | LED投光灯-84W-3000K-220V | 套 | 1 | 2744.04 |  | 0
1131 | 2017年福州市城区 | 电信大楼（五一广场） | LED洗墙灯-36W-3000K-220V-1.0m/套 | 套 | 9 | 1008.43 |  | 0
1132 | 2017年福州市城区 | 电信大楼（五一广场） | LED洗墙灯-9W-3000K-24V-0.5m/套 | 套 | 3 | 368.42 |  | 0
1133 | 2017年福州市城区 | 电信大楼（五一广场） | LED投光灯-27W-3000K-24V | 套 | 2 | 846.15 |  | 0
1134 | 2017年福州市城区 | 电信大楼（五一广场） | LED点光源-3W-6000K-24V | 套 | 19 | 249.16 |  | 0
2017年福州市城区维修数量小计 | [7 empty] | 0
2017年福州市城区维修巡查车辆费用 |  |  | 1部巡查车*12个月 | 1辆/月 | 12 | 10000 |  | 0
2017年福州市城区维护巡查人工费 |  |  | 3人*365天 | 工日 | 1095 | 197.26 |  | 0
2017年福州市城区维修维护年投标报价 | [7 empty] | 0
总投标报价（一年） | [7 empty] | 0
注：各投标人可随纸质投标文件提供按照本表进行分项报价的电子文件（Excel格式）一份，该分项报价的电子文件（Excel格式）可与电子投标文件存储在同一可读介质中，以便核对单价。