## 目录
延安中学专用教室设计方案清单
序号 | 楼层布局 | 名称 | 数量 | 单位 | 基础设备 | 教学仪器 | 环创文化 | 小计 | 合计
1 | 1F | 通用技术金工教室 | 1 | 室
2 |  | 通用技术木工教室 | 1 | 室
3 |  | 通用技术器材室 | 1 | 室
4 |  | 智慧图书馆 | 1 | 室
5 |  | 数字阅览室 | 1 | 室
6 |  | 体育器材室 | 1 | 室
7 |  | 卫生室 | 1 | 室
8 |  | 合班教室 | 1 | 室
9 | 2F | 物理探究实验室 | 1 | 室
10 |  | 物理光热学实验室 | 1 | 室
11 |  | 物理准备室1 | 1 | 室
12 |  | 物理准备室2 | 1 | 室
13 |  | 物理仪器室1 | 1 | 室
14 |  | 物理电学实验室 | 1 | 室
15 |  | 物理力学实验室 | 1 | 室
16 |  | 物理学科实验室 | 1 | 室
17 |  | 物理仪器室2 | 1 | 室
18 |  | 物理仪器室3 | 1 | 室
19 |  | 心理辅导室 | 1 | 室
20 |  | 音乐合唱教室 | 1 | 室
21 |  | 音乐器材室 | 1 | 室
22 |  | 美术素描教室 | 1 | 室
23 |  | 美术器材室 | 1 | 室
24 | 3F | 生物培养室 | 1 | 室
25 |  | 生物标本室 | 1 | 室
26 |  | 生物准备室1 | 1 | 室
27 |  | 生物药品室 | 1 | 室
28 |  | 生物仪器室1 | 1 | 室
29 |  | 生物仪器室2 | 1 | 室
30 |  | 生物准备室2 | 1 | 室
31 |  | 生物课标实验室1/2/3 | 3 | 室
32 |  | 生物探究实验室 | 1 | 室
33 |  | 地理学科教室 | 1 | 室
34 |  | 历史学科教室 | 1 | 室
35 |  | 书法教室 | 1 | 室
36 |  | 人工智能教室 | 1 | 室
37 | 4F化学 | 化学探究实验室 | 1 | 室
38 |  | 化学学科实验室 | 1 | 室
39 |  | 化学药品室 | 1 | 室
40 |  | 化学危险药品室 | 1 | 室
41 |  | 化学准备室1/2 | 2 | 室
42 |  | 化学仪器室1 | 1 | 室
43 |  | 化学仪器室2/3 | 2 | 室
44 |  | 化学课标实验室 | 2 | 室
45 |  | 化学创新顶装实验室 | 1 | 室
46 |  | 实验室废水处理设备 | 1 | 室
47 |  | 录播教室 | 1 | 室
48 | 仪器 | 物理普教仪器 | 1 | 批
49 |  | 化学普教仪器 | 1 | 批
50 |  | 生物普教仪器 | 1 | 批
共计

## 1F
通用技术金工教室
序号 | 名称 | 参考规格参数 | 数量 | 单位 | 单价 | 总价
1 | 教师演示台 | 1.规格：1800*700*850mm 2.台面：采用30mm厚橡胶木指接板 | 1 | 张
2 | 教师能源供给模块 | 总电源装置在教师桌组合柜内，抽屉式电源盒设计，内装有教师演示电源，主控学生电源装置。内设有漏电过载自动保护总开关，工作指示灯、教师可以通过主机控制学生实验电源，对学生实验电源进行总体和分A、B、C、D纵路四组控制，所有三相插座必须接地。 | 1 | 组
3 | 学生桌 | 1. 钢木结构：2400*1200*780mm 2. 面板：20mm厚度不锈钢 | 7 | 张
4 | 学生凳 | 规格：Φ320*H410-550mm 不锈钢防静电升降椅，自由升降、360°旋转、PU滑轮、PU固定脚垫。 | 56 | 个
5 | 准备台 | 1. 全钢结构：4000*1200*780mm 2. 面板：50mm松木指接板 | 1 | 张
6 | 智能控制平台 | 1.主页：用户登入后进入主页模式。首先点击右侧电源图标进行连线才可以控制后面操作，用户管理菜单内可以多进行多用户管理，删除，增加，修改密码等处理。 | 1 | 套
7 | 学生分组控制系统 | 可以对学生端模块的电源控制系统、照明控制系统、智能摇臂控制系统进行独立分组控制，实现全选、单选控制功能； | 1 | 套
8 | 顶部多模块升降电源 | 1.采用为直流24V低压减速电机，带动卷线盘实现电源主体上下运动. 2.伸缩线缆防电尼龙线缆：含高低压供电线缆。 | 14 | 套
9 | 高压模块 | 新国标五孔插座，接收教师端220v实验用电。 | 56 | 套
10 | 低压模块 | 电压输出指标如下： （1）交流输出：可由学生或教师操作输出0-30V电源，分辨率为0.1V，，有过载保护功能。 （2）直流输出：可由学生或教师操作输出0-30V电源，分辨率为0.1V，有过载保护功能。 | 28 | 台
11 | 智能照明 | 采用1个标准LED模组，每个模组功率10W，灯板采用2.0mm厚pc光扩散板， | 14 | 套
12 | 室内基础电气布线 | 国标阻燃PVC线管，国标优质铜芯线，4平方毫米、2.5平方毫米（地上部分） | 1 | 间
13 | 吊装系统安装附件 | 1.采用固定横梁吊装方式，减少楼板承重，防止左右晃动，可进行上下、左右的平衡调节。 主要辅件有：矩形钢、三角构件、直角座、龙骨架连接件、吊装挂件、安装连接板等。 | 1 | 间
14 | 吊装系统安装调试 | 1.吊顶式安装系统采用模块化结构设计，采用吊装安装方式； 2.系统结构安装调试； 3.系统控制安装调试； 4.高、低压及供电系统安装调试； | 1 | 室
15 | 加工操作台 | 1. 全钢结构：4570*600*780mm 2. 采用国家标准E1级板，厚度≥18mm,基材采用优质实木多层板 | 1 | 张
16 | 学生凳 | 1.尺寸：Φ296*450mm±10mm; 2.材质：ABS+钢管； 3.工艺：面板采用ABS新料一体注塑成型 | 4 | 张
17 | 桌面能源供给装置 | 1、钢制线盒 | 6 | 套
基础设备小计
1 | 典型工件的加工示范 | 为帮助读者系统地学习和掌握各种典型金属工件的加工技术和加工方法 | 1 | 套
2 | 金工教学指导手册 | 钳工入门、平面划线、錾削、锉削、锯削、铣工快速入门、车工快速入门、钳工快速入门、典型工件磨削、五金手册等指导手册 | 1 | 套
3 | 电热丝切割器主题课程 | 课程体系采用思维型科学探究教学法，教师通过情境导入、知识讲解、动手实践、拓展迁移、评价总结，引导学生每节课完成一个主题作品，让学生在做中学的过程中形成对电热丝切割器加工的知识储备，同时提升观察、描述、制作、比较、分析、构建、概括、重现等多维能力和科学探究思维，培养文创综合素养潜质。 | 1 | 套
4 | 电热丝切割器微课视频 | 电热丝切割器主题课程与视频教程同步，不少于16个单元。每个微课单元包含了PPT教案播放、实操演示和讲师出镜讲解三个部分。 | 1 | 套
5 | 仪器小车（用于上日常课前课后存取仪器） | 采用不锈钢板制作，不锈钢车体，万向滚轮，双层物架。 | 1 | 台
6 | 实验工具箱 | 箱体外观尺寸：≥500*370*180mm。 打开方式：耳扣式天地盖。 箱体形式：上下盖形式共四个部件，一个箱体，一个箱盖，两个耳扣； | 29 | 箱
7 | 吸尘器 | 1、符合GB 4706.7。立式；功率：1200W | 1 | 套
8 | 防护眼镜 | 符合国家防冲击眼镜检测标准；①带有侧翼保护和眉棱保护；②聚碳酸酯镜片 | 58 | 副
9 | 防尘口罩 | KN95防尘口罩,一次性，100副/盒。符合GB 2626标准，内每只口罩独立包装 | 2 | 盒
10 | 工作服 | 长衫款，拼色，翻领，2个侧兜1个胸兜，夜光袖条、加宽螺纹袖口，袖口可扣紧。学校名称印刷。 | 58 | 套
11 | 工作帽 | 加厚斜纹卡其布，松紧式，有帽檐。 | 58 | 副
12 | 套袖 | 牛仔布，深色，耐磨防脏 | 58 | 对
13 | 防滑手套 | 材质：BladeX5纤维；针数：13针；袖口：针织罗口；掌浸PU树脂； | 58 | 副
14 | 金工钻铣加工系统 | 1. 额定电压：220V； 2. 主轴最大功率：500W； 3. 主轴转速：0-12000rpm（无级调速） 4. X轴行程：≥184MM 5. Y轴行程：≥52MM 6. Z轴高度行程：≥100MM | 1 | 台
15 | 金工车削加工系统 | 1. 输出电压：220V；最大输出功率：200w 2. 主轴转速0-3200rpm 3. 回转直径：≥180mm | 1 | 台
16 | 多角度斜切割机 | 1. 电压：220V,50Hz； 额定功率：1800W； 切割高度≥80mm； | 1 | 台
17 | 数显台式钻床 | 额定电压：220V 额定功率：50Hz 额定功率：400W | 1 | 台
18 | 工业级砂轮机 | 额定功率：370W，同步转速：2950r/min | 1 | 台
19 | 电热丝切割器 | 组成部分：（1）、加工台；（2）、半圆形刻度盘 （铝合金材料制成，采用铝合金阳极氧化黑色表面处理工艺，激光标记刻度）；（3）一体弯梁式切割臂；（4）电热丝安装滑块（安装于切割臂上，铝合金材料制成，采用铝合金阳极氧化黑色表面处理工艺，一侧呈梯形斜面，斜面铣有槽口，便于电热丝固定。）；（5）、电热丝盘固定旋钮；（6）、电热丝；（7）、电热丝锁紧钮；（8）、全金属调压旋钮；（9）、电源指示灯；（10）、电热丝盘；（11）、电源插座；（12）、电源线。 | 8 | 台
20 | 塑料弯曲机 | 1、规格：810*170*100mm，加热长度680mm； 2、材质：钣金材质； | 2 | 台
21 | V形铁 | 由优质铸铁或合金铸铁制成，表面无缺陷，内部无气孔或疏松，平面度为30微米。 | 1 | 对
22 | 铸铁平板 | 球墨铸铁 | 1 | 台
23 | 金属微型车床 | 技术参数： 1、马达转速：12000转/分钟。 2、电源适配器：DC12V/5A/60W，具有过电流，过压，过热保护。 3、加工材料最大直径：20mm。 4、加工材料最大长度：135mm。 5、滑块最大行程：X轴：160mm；Y轴：40mm。 | 1 | 台
24 | 金属微型车床 | 技术参数： 1、马达转速：12000转/分钟。 2、电源适配器：DC12V/5A/60W，具有过电流，过压，过热保护。 3、钻孔直径：1-6mm。 | 1 | 台
25 | 金属微型铣床 | 技术参数： 1、马达转速：12000转/分钟。 2、电源适配器：DC12V/5A/60W，具有过电流，过压，过热保护。 3、虎钳的夹持尺寸≥50mm。 | 1 | 台
26 | 金属微型磨床 | 技术参数： 1、马达转速：12000转/分钟。 2、电源适配器：DC12V/5A/60W，具有过电流，过压，过热保护。 | 1 | 台
27 | 微型台式砂轮机 | 1.额定电压：230V； 2.功率：100W 3.转速范围：3000-9000rpm； 4.打磨速度：8-24m/s， | 1 | 台
28 | 金工工具箱（箱盖内置电池仓，教师用） | 上层EVA含：①锂电热熔胶枪*1：140*150*42mm，可分离式2000mAh锂电池，TYPE-C接口充电，配12根彩色胶棒； ②锂电池螺丝刀*1：：119*103*35mm；1500mAh锂电池，，YPE-C接口充电，三挡扭力调节，LED工作灯，正反转可调；配2mm钻头*1根、75mm长批头*2根、25mm短批头*24根、60mm一体式接杆*1根； ③锂电电磨*1：：500mAh锂电池，三挡扭力调节，LED工作灯，过载指示灯（持续亮起2秒后，过载系统会自动关机保护） 下层EVA含工具包括：钢丝钳，7"，1把；尖嘴钳，6"，1把；钢直尺，300mm，1把；扁锉刀，200mm黄黑塑料柄，1把；半圆锉刀，200mm黄黑塑料柄，1把；三角锉，200mm黄黑塑料柄，1把；圆锉刀，200mm黄黑塑料柄，1把；划针，200mm，1把；划规，150mm，1把；样冲，1把；什锦锉，6件/套（轴承钢，半圆锉、三角锉、方锉、圆锉、尖头扁锉、齐头扁锉）；钳工锤，300g木柄，1把；圆头锤，0.45kg木柄圆头，1把；丝锤、扳牙扳手，12件/套；钢卷尺，5m，1把；两用扳手，4件/套；内六角扳手，1.5-10mm，6件/套；三叉扳手，1套；螺丝刀，6*100mm+-PH2，2把；螺丝刀，5*75mm+-PH1，2把；活动扳手，8，1把”；钢丝刷，6排木柄，1把；钢锯架，铁皮活动钢锯架，1把；铁皮剪，8”美式铁皮剪，1把；自行车钢丝扳手，1把；三角尺，20*40mm不锈钢，1把。 | 1 | 箱
29 | 金工工具箱 | 含26种必备常用工具。工具包括：钢丝钳，7"，1把；尖嘴钳，6"，1把；钢直尺，300mm，1把；扁锉刀，200mm黄黑塑料柄，1把；半圆锉刀，200mm黄黑塑料柄，1把；三角锉，200mm黄黑塑料柄，1把；圆锉刀，200mm黄黑塑料柄，1把；划针，200mm，1把；划规，150mm，1把；样冲，1把；什锦锉，6件/套（轴承钢，半圆锉、三角锉、方锉、圆锉、尖头扁锉、齐头扁锉）；钳工锤，300g木柄，1把；圆头锤，0.45kg木柄圆头，1把；丝锤、扳牙扳手，12件/套；钢卷尺，5m，1把；两用扳手，4件/套；内六角扳手，1.5-10mm，6件/套；三叉扳手，1套；螺丝刀，6*100mm+-PH2，2把；螺丝刀，5*75mm+-PH1，2把；活动扳手，8，1把”；钢丝刷，6排木柄，1把；钢锯架，铁皮活动钢锯架，1把；铁皮剪，8”美式铁皮剪，1把；自行车钢丝扳手，1把；三角尺，20*40mm不锈钢，1把。 | 28 | 箱
30 | 台虎钳 | 符合QB/T1558.2；可旋转；钳口宽不小于125mm。 | 8 | 台
31 | 角向磨光机 | 额定电压220V；额定频率50HZ；输入功率600W；空载转速13000r/min；磨光片直径100mm | 2 | 台
32 | 直流手电钻 | 符合国家标准GB3883.1。 电压：12V以上；最大扭矩：23Nm；空载转速（r/min）：1400rpm | 2 | 台
33 | 电剪刀 | 额定输入功率620W；切断能力:软钢板3.2mm,不锈钢2.5mm,最小切断半径50mm,额定冲击次数1600/min。 | 1 | 套
34 | 电磨头 | 电源：220V，50Hz，功率400W。空载转速25000r/min,最大夹持直径Ф6mm,最大磨头直径：Ф25mm，最大扭矩：18N.M。 | 1 | 台
35 | 錾子 | 口宽16mm×L160mm，D12(六角型)。 | 2 | 把
36 | 双把拉铆枪 | ￠2.4mm￠3.2mm双手用 | 1 | 把
37 | 橡胶锤 | 优质聚氨酯橡胶双面锤头，耐磨性强，弹性好，敲击时不会破损表面，优质合金钢管柄覆胶柄，总长275mm | 2 | 把
38 | 玻璃钳 | 高碳钢淬火锻造，总长≥210mm，最大开口18mm，用于夹持稀有金属做拔丝时使用。 | 2 | 把
39 | 捡拾器 | 强磁可伸缩，磁铁直径17mm，伸缩长度≥780mm，带灯，用于细小金属的拿取和吸附清理。 | 2 | 个
40 | 断丝取出器 | 主要用于取出断头螺丝 | 2 | 套
41 | 金属镊子 | 不锈钢四件套，交叉、尖头、宽头、弯嘴四种。 | 2 | 套
42 | 擦亮膏 | 金属去污垢抛光擦亮，规格：50G | 2 | 个
43 | 润滑机油套装 | 配：润滑机油1瓶，喷油壶1把 润滑机油（材质：油 容量：≥1L 性能：抗水性和防腐蚀保护，与大多数塑胶和弹胶体良好相容，优秀的氧化稳定性和抗老化能力，润滑、降温、抗压、防锈、抗氧化、延长零部件寿命等作用 用途：机械耐磨抗氧化润滑机油） 喷油壶（材质：ABS,金属 尺寸：≥直径63mm，长160mm，高120mm 容量：≥200ml 用途：机械保养添加机油使用喷壶。） | 1 | 套
44 | 图案錾 | 优质合金钢，规格≥长63mm-66mm，20件套，錾刻花纹 | 1 | 套
45 | 字母錾 | 优质合金钢，规格≥6mm，27支件套，钢字母6mm，A-Z各一支，&一支 | 2 | 套
46 | 錾刻台 | 45号钢，高硬度可移动錾刻台，规格≥225mm*150mm*30mm，金银首饰工件雕刻台。 | 2 | 台
47 | 铁砧 | 球磨铸钢，喷塑防锈，锻打淬火，规格≥220mm*120mm，重量：约4.9kg。 | 2 | 台
48 | 拉丝线板 | 金属拉丝板，圆形拉丝板0.26-4.1。4排52孔，长205mm、宽50mm，重471g。长方形拉丝板0.5-3.0。3排30孔，长206mm、宽46mm，重542g。 | 1 | 套
49 | 绘图工具包 | 绘图工具包，配15种常用绘图工具 | 29 | 套
50 | 便携式绘图台（绘图板） | 1、绘图台规格≥500*375*110mm±2mm； 2、基于防水防电防跌落撞击等应用场景考虑，绘图台采用模具一体注塑成型，高密度ABS塑料材质，四脚网格纹脚垫支撑，防止震动和滑动； | 7 | 台
51 | 量具专用工具箱1 | 必备套装工具 1、游标卡尺*1把：，≥0.02mm，0～150mm，符合GB/T1214.2； 2、外径千分尺*1把：，0～25mm，符合GB/T1216； 3、外径千分尺*1把：，25～50mm，符合GB/T1216； 4、宽座直角尺*1把：，≥250mm； 5、钢直尺*1把：，≥300mm； 6、钢制三角尺*1把：，≥150mm； 7、钢制塞尺*1套：，≥100mm*14片； 8、钢制角度尺*1把：，0～180度；≥150mm 另含双面胶一卷、胶带2卷、胶水1瓶、标签纸1袋、回形针1盒、镊子2个、扎绳1件等多种辅助工具和材料。 | 7 | 套
52 | 量具工具箱2 | 必备套装工具 1、百分表*1把：指针式，由测头、量杆、防震弹簧、齿条、齿轮、游丝、圆表盘及指针等组成。金属材质，玻璃表盘；0-10mm，精度：≥0.01； 2、万能角度尺*1把：用碳素工具钢制成，划线尖端采用高速钢材料，表面应平整不能有黑斑、裂纹、锈迹、毛刺等缺陷，0-320°，精度≥2°（在连接点以外测量），符合GB/T6315； 3、高度游标卡尺*1把：（1）、选用测量范围≥200mm，分度值不小于0.02mm带有底座的高度游标卡尺； 4、电子秤*1台：（1）、称重≥5000g，分度值≥2g。（2）、背光液晶显示； 5、金属钩码*1套：质量及数量：≥20g*10； 另含双面胶一卷、胶带2卷、胶水1瓶、标签纸1袋、回形针1盒、镊子2个、扎绳1件等多种辅助工具和材料。 | 7 | 把
53 | 常用金属认知实验箱 | 金属认知实验箱共包含20种常见金属样品 | 7 | 箱
54 | 常用螺丝连接模型 | 螺丝类型：采用透明有机玻璃板作底板，设有外六角螺栓，内六角螺栓，沉头螺栓，圆头螺栓 | 1 | 套
55 | 常用螺纹连接模型 | 半解剖展示方式。一套三件。 规格：M39×80、M39×90、M39×100； | 1 | 套
56 | 常用螺母垫片展示模型 | 外形尺寸：200mm×150mm×30mm；载体材质：透明有机玻璃、环保塑料外框；螺母规格：M6、M8、M10；方六角、法兰面、蝶形、盖形、方形；垫片规格：6、8、10；平垫片、弹簧垫片；螺纹类型：三角螺纹。 | 1 | 套
57 | 铆、黏、焊接模型 | 演示常用连接方法，依据连接件不同的使用场合实现连接。由铆接模型、黏接模型、焊接模型组成，连接处清晰可察，便于理解固定连接和半固定连接的方法，理解连接方式的多种多样。、 | 7 | 套
58 | 古代金工经典-背光铜镜（含底座） | 青铜材质，尺寸：￠100mm，背面图案在阳光下可在墙壁上再现。探究课题：了解背光的工作原理、制作方法及光学原理。 | 7 | 套
59 | 古代金工经典-鱼洗 | 纯手工青铜材质 | 1 | 套
60 | 现代金工经典-埃菲尔铁塔模型 | 材质：金属，电镀工艺；规格：200*200*480mm，塔基为实体结构，塔身为框架结构 | 1 | 套
61 | 现代金工经典-热能发动机（记忆合金发动机）演示器 | 探究记忆合金直接使热能变动能 | 1 | 套
教学仪器小计
1 | 环创文化 | (1)室内吊顶：(2)文化建设(3)展示柜（展示墙，储物柜）：(4)窗帘;(5)室内水电线路改造，垃圾清运 | 1 | 项
合计
通用技术木工教室
序号 | 名称 | 参考规格参数 | 数量 | 单位 | 单价 | 总价
1 | 讲台 | 规格：2000*700*850mm 1.全木结构； 2.面板：采用50mm厚松木实木台面 | 1 | 张
2 | 教师实验电源 | 总电源装置在教师桌组合柜内，抽屉式电源盒设计，内装有教师演示电源，主控学生电源装置。内设有漏电过载自动保护总开关，工作指示灯。 | 1 | 套
3 | 升降操作台 | 1.尺寸：≥2400×1200×780mm。 2.结构：钢木结构。 3.台面参数：采用≥25mm厚实木橡胶木指接板 | 7 | 张
4 | 学生凳 | 1.尺寸：Φ296*450mm±10mm; 2.材质：ABS+钢管； 3.工艺：面板采用ABS新料一体注塑成型 | 56 | 张
5 | 木工操作台 | 1. 全钢结构：4000*1200*780mm 2. 面板：50mm松木指接板 | 1 | 张
6 | 桌面能源供给装置 | 1、钢制线盒 | 6 | 套
基础设备小计
1 | 木工坊常用展板 | 木工主题文化展板，雪弗板，单幅规格不小于：450×780×5mm | 1 | 套
2 | 创意设计展板 | 1块，尺寸约80x120mm，3cm加宽实木松木外框，内部为软木背板，可以插入大头针 | 1 | 套
3 | 警示牌 | 2块，亚克力UV高清写真，400mm*300mm。 | 1 | 套
4 | 教师用教学参考手册 | 木工全书，木旋全书，木工雕刻全书，木工基础、木工涂装全书 | 1 | 套
5 | 木工基本职业技能 | 视教学频 | 1 | 套
6 | 电热丝切割器主题课程 | 课程体系采用思维型科学探究教学法，教师通过情境导入、知识讲解、动手实践、拓展迁移、评价总结，引导学生每节课完成一个主题作品，让学生在做中学的过程中形成对电热丝切割器加工的知识储备，同时提升观察、描述、制作、比较、分析、构建、概括、重现等多维能力和科学探究思维，培养文创综合素养潜质。 | 1 | 套
7 | 电热丝切割器微课视频 | 电热丝切割器主题课程与视频教程同步，不少于16个单元。 | 1 | 套
8 | 仪器小车（用于上日常课前课后存取仪器） | 采用不锈钢板制作，不锈钢车体，万向滚轮，双层物架。 | 1 | 台
9 | 实验工具箱 | 箱体外观尺寸：≥500*370*180mm。 打开方式：耳扣式天地盖。 箱体形式：上下盖形式共四个部件，一个箱体，一个箱盖，两个耳扣； | 29 | 箱
10 | 吸尘器 | 1、符合GB4706.7。立式；功率：1200W， | 1 | 套
11 | 防护眼镜 | 符合国家防冲击眼镜检测标准；①带有侧翼保护和眉棱保护；②聚碳酸酯镜片，透明度高，视野开阔清晰，防紫外线； | 57 | 副
12 | 防尘口罩 | KN95防尘口罩,一次性，100副/盒。符合GB 2626标准，内每只口罩独立包装 | 2 | 盒
13 | 套袖围裙 | 含围裙、套袖，微防水材质制服呢（DTY涤纶低弹丝），面料柔软、抗皱性好、耐磨耐洗。 | 57 | 套
14 | 工作帽 | 加厚斜纹卡其布，松紧式，有帽檐。 | 57 | 副
15 | 防滑手套 | 材质：BladeX5纤维；针数：13针；袖口：针织罗口；掌浸PU树脂； | 57 | 副
16 | 桌面激光切割机 | 1、加工幅面：长*宽（mm）≥500*300；加工高度可达25mm； 2、整机功率：110-240V，50~60Hz；平均功率60W； | 1 | 台
17 | 木工车削加工系统 | 1. 输出电压：220V；最大输出功率：200w 2. 主轴转速0-3200rpm | 1 | 台
18 | 木工卯榫加工系统 | 电机功率：750W，转速：2800R.P.M | 1 | 台
19 | 木工镂铣加工系统 | 电机功率：800W； 电机转速：≥1200RPM； | 1 | 台
20 | 数显台式钻床 | 额定电压：220V 额定功率：50Hz 额定功率：400W | 1 | 台
21 | 工业级压刨机 | 1. 输入功率：1800W； 刀轴转速：≥9250（转/分）； | 1 | 台
22 | 调速超级曲线锯机 | 1.额定电压：230V； 2.电机功率：120W强力无刷调速电机； | 1 | 台
23 | 10寸带锯机 | 1. 规格：10寸，立式轻便型帶鋸机，切割木料、塑料安全快捷方便； 输入功率：550W； | 1 | 台
24 | 砂轮机 | 砂轮外径125mm | 1 | 台
25 | 木工砂带机 | 功率：550W | 1 | 台
26 | 电热丝切割器 | 组成部分：（1）、加工台；（2）、半圆形刻度盘 （铝合金材料制成，采用铝合金阳极氧化黑色表面处理工艺，激光标记刻度）；（3）一体弯梁式切割臂；（4）电热丝安装滑块（安装于切割臂上，铝合金材料制成，采用铝合金阳极氧化黑色表面处理工艺，一侧呈梯形斜面，斜面铣有槽口，便于电热丝固定。）；（5）、电热丝盘固定旋钮；（6）、电热丝；（7）、电热丝锁紧钮；（8）、全金属调压旋钮；（9）、电源指示灯；（10）、电热丝盘；（11）、电源插座；（12）、电源线。 | 7 | 台
27 | 气泵 | 220V 50Hz，2.5～3P。电机为铜线，有过压保护功能。 | 1 | 台
28 | 微型车床 | 1.电压：230V； 2.额定功率：60W； 3.电压频率：50/60HZ; | 7 | 台
29 | 微型钻床 | 额定电压：220V 额定功率：50Hz 额定功率：60W | 7 | 台
30 | 微型台式切断机 | 1.额定电压：230V； 2.额定功率：60W； | 7 | 台
31 | 微型曲线锯机 | 1.额定电压：220-240V； 2.额定功率：60W | 7 | 台
32 | 微型圆盘锯机 | 1、电压：220V/50Hz 2、功率：36W； | 7 | 台
33 | 微型砂光机 | 1.额定电压：230V； 2.额定功率：36W； | 7 | 台
34 | 微型台式砂轮机 | 1.额定电压：220V； 2.功率：≥60W | 7 | 台
35 | 木工工具箱（箱盖内置电池仓，教师用） | 上层EVA含： 锂电热熔胶枪*1：140*150*42mm，可分离式2000mAh锂电池，TYPE-C接口充电，配12根彩色胶棒； ②锂电池螺丝刀*1：：119*103*35mm；1500mAh锂电池，，YPE-C接口充电，三挡扭力调节，LED工作灯，正反转可调；配2mm钻头*1根、75mm长批头*2根、25mm短批头*24根、60mm一体式接杆*1根； ③锂电电磨*1：：500mAh锂电池，三挡扭力调节，LED工作灯，过载指示灯（持续亮起2秒后，过载系统会自动关机保护） 下层EVA含工具包括：18种必备常用工具 | 1 | 箱
36 | 木工工具箱 | 含18种必备常用工具。 | 7 | 箱
37 | 台虎钳 | 符合QB/T1558.2；可旋转；钳口宽不小于100mm。 | 7 | 台
38 | 电刨 | 1、电压220v；2、频率:50Hz；3、功率：1000W。4、转速：13000r/min；5、最大刨削宽度：约90mm；6、最大刨削深度：约2mm | 2 | 台
39 | 手电锯 | 电圆锯，锯片直径不大于Φ110mm，符合QB3883.5 | 1 | 台
40 | 电动曲线锯 | 具备电子调速功能，切割更精确。优质铝合金齿轮箱，坚固耐用。可调摆动幅度，操作简便，切割效果好、效率高。额定电压(V~)：220；额定频率(Hz)：50； 额定输入功率(W)：400； | 1 | 台
41 | 电动修边机 | 输入功率：550W； | 1 | 台
42 | 角向磨光机 | 额定电压220V；额定频率50HZ；输入功率600W； | 1 | 台
43 | 直流手电钻 | 符合国家标准GB3883.1。 电压：12V以上；最大扭矩：23Nm | 1 | 台
44 | 手摇钻 | 1、双齿轮驱动机构 | 1 | 台
45 | 气钉枪 | 工作压力：≥25；空气消耗量：5.0 | 1 | 把
46 | 斧头 | 常规款型。 | 1 | 把
47 | 线坠 | 规格: 3米， 总重量：448g； | 2 | 套
48 | 木工中刨 | 1、产品由刨身、木楔、推把、刨刀组成； | 2 | 台
49 | 橡皮锤 | 木柄橡胶锤，橡胶材质精工制作，实木手柄，坚固耐用，减轻疲劳感，手感舒适。 | 2 | 把
50 | 传统木工锯 | 1、手柄选用优质耐用木材，厚实耐用，握感舒适，符合人体工程学设计；2、锯条经淬火处理，强度高‘耐磨损锋利型，锯木更平整；3、锯撑用来调节力度，绷紧度高，使作业更加轻松。 | 2 | 把
51 | 拉花锯 | 手柄材质：塑料 | 2 | 把
52 | 热熔胶枪 | 220V，60W；PTC热敏原件 | 2 | 把
53 | 塑料焊枪 | 规格尺寸：275*150*60mm；电压：220V；功率：≥550W；制热温度：50℃-500℃；0.6镍烙丝发热芯；B500K电位器控温；一体式焊接风枪管；可调温；三线插头，安全符合国家标准。 | 1 | 把
54 | 喷枪 | 不锈钢材质，含罐体、喷帽调节、扳机开关、喷幅调节阀、流量调节钮、进气接口、气压调节钮 | 1 | 把
55 | F夹 | 50x250mm德式F夹，玛钢精铸钳体，碳钢防滑尺杆，为木工制作中常用的夹具 | 2 | 把
56 | 雕刻刀 | 材质：实木手柄，不锈钢刀头。配：刻刀12把/套。 | 2 | 套
57 | 切割垫板 | 规格：A3，450*30mm；材质：PVC；垫板雾面处理，不反光；表面印刷多功能标尺网格线；具有防割自愈合功能； | 7 | 把
58 | 毛刷 | 4寸羊毛刷；180*90mm，手柄：实木 | 7 | 把
59 | 砂纸板 | 规格：185*85*65mm；ABS手柄，合金弹簧，高密度海绵底板，净重：1.55g | 7 | 把
60 | 绘图工具包 | 绘图工具包，配15种常用绘图工具 | 28 | 套
61 | 便携式绘图台（绘图板） | 1、绘图台规格≥500*375*110mm±2mm； 2、基于防水防电防跌落撞击等应用场景考虑，绘图台采用模具一体注塑成型，高密度ABS塑料材质，四脚网格纹脚垫支撑，防止震动和滑动； | 1 | 台
62 | 量具专用工具箱1 | 必备套装工具 1、游标卡尺*1把：，≥0.02mm，0～150mm，符合GB/T1214.2； 2、外径千分尺*1把：，0～25mm，符合GB/T1216； 3、外径千分尺*1把：，25～50mm，符合GB/T1216； 4、宽座直角尺*1把：，≥250mm； 5、钢直尺*1把：，≥300mm； 6、钢制三角尺*1把：，≥150mm； 7、钢制塞尺*1套：，≥100mm*14片； 8、钢制角度尺*1把：，0～180度；≥150mm 另含双面胶一卷、胶带2卷、胶水1瓶、标签纸1袋、回形针1盒、镊子2个、扎绳1件等多种辅助工具和材料。 | 1 | 套
63 | 量具工具箱2 | 必备套装工具 1、百分表*1把：指针式，由测头、量杆、防震弹簧、齿条、齿轮、游丝、圆表盘及指针等组成。金属材质，玻璃表盘；0-10mm，精度：≥0.01； 2、万能角度尺*1把：用碳素工具钢制成，划线尖端采用高速钢材料，表面应平整不能有黑斑、裂纹、锈迹、毛刺等缺陷，0-320°，精度≥2°（在连接点以外测量），符合GB/T6315； 3、高度游标卡尺*1把：（1）、选用测量范围≥200mm，分度值不小于0.02mm带有底座的高度游标卡尺； 4、电子秤*1台：（1）、称重≥5000g，分度值≥2g。（2）、背光液晶显示； 5、金属钩码*1套：质量及数量：≥20g*10； 另含双面胶一卷、胶带2卷、胶水1瓶、标签纸1袋、回形针1盒、镊子2个、扎绳1件等多种辅助工具和材料。 | 1 | 把
64 | 常用木材认知实验箱 | 木材认知实验箱共包含27种常见木材和板材样品 | 1 | 箱
65 | 多功能学习用品盒模型 | 实木材质，三种以上结构式样，一套3件。教学演示用，了解设计过程，发现明确与问题。 | 1 | 套
66 | 榨汁机模型套件 | 5种不同形状与结构。 | 1 | 套
67 | 木艺创新设计作品展示模型套装 | 包含汉字卡牌套装和成语棋牌套装。 | 1 | 套
68 | 10种木工连接方式模型 | 10种连接方式：螺栓连接、螺钉连接、胶带连接、胶连接、绳系连接、合页连接、插接、榫接、燕尾榫、指接榫； 主要材质：塑料 | 6 | 套
69 | 仿古木制车轮 | 1.规格:直径1000mm 2.材质:木制作做旧处理定制车轮 | 1 | 套
70 | 传统木艺展示模型-鲁班凳 | 规格：300*120*130mm;实木材质 | 1 | 套
71 | 传统木艺展示模型 | 传统木艺展示模型19种 | 1 | 套
教学仪器小计
1 | 环创文化 | (1)室内吊顶：(2)文化建设:(3)展示柜（展示墙，储物柜）：(4)窗帘：具体样式按效果图设计;(5)室内水电线路改造，垃圾清运 | 1 | 项
合计
通用技术器材室
序号 | 名称 | 参考规格参数 | 数量 | 单位 | 单价 | 总价
1 | 仪器柜 （全钢款） | 1.结构：全钢结构 2.规格：≥1000*500*2000mm | 6 | 组
2 | 货架 | 1.全钢结构： 1000*450*1800 2.主体：采用1.0mm优质高强度镀锌钢板 | 6 | 组
3 | 器材运输车 | 1.板材采用1.2mm304不锈钢 | 1 | 张
合计
智慧图书馆
序号 | 名称 | 参考规格参数 | 数量 | 单位 | 单价 | 总价
1 | Y字形组合桌 | 1.尺寸：2080*1808*735mm±10mm； 2.桌面：材质采用抗倍特一体成型 | 5 | 张
2 | 胖墩椅-轮子款 | 1.尺寸：530*490*780±10mm，坐高455±10mm。 2.材质：钢管+PP+ABS | 32 | 张
3 | 报刊柜-1 | 1.尺寸：4500*400*3000mm±10mm； 2.材质：实木多层板； | 1 | 组
4 | 报刊柜-2 | 1.尺寸：3200*400*3000mm±10mm； 2.材质：实木多层板； | 1 | 组
5 | 椅子-有扶手有软包 | 1.尺寸：W445xD540xH800±10mm 2.材质：钢架+PP | 12 | 张
6 | 阅览桌 | 1.尺寸：2000*1200*750mm±10mm； 2.材质：实木多层板+钢架； | 18 | 张
7 | L腿学生椅 | 1.尺寸：410*座深420*高400mm±10mm。 2.座背连体一体成型， | 108 | 张
8 | 书架 | 1.尺寸：11500*400*800mm±10mm； 2.材质：实木多层板； | 1 | 组
9 | 书架 | 1.尺寸：11700*400*800mm±10mm； 2.材质：实木多层板； | 1 | 组
10 | 双人电脑桌/听力桌 | 1.尺寸：1600*680*750/1200mm±10mm； 2.材质：颗粒板+烤漆钢板； | 5 | 组
11 | 造型书架 | 1.尺寸：7900*550*3000mm±10mm； 2.材质：实木多层板； | 1 | 组
12 | 圆桌-钢架白色 | 1.尺寸：1000*1000*675mm±10mm； 2.材质：颗粒板+钢架； | 2 | 张
13 | 休闲椅 | 1.尺寸：650x520x760mm±10mm； | 4 | 张
14 | 雪糕沙发右长转角 | 框架：松木实木结合多层板； 填充：高弹力海绵； 覆面：抗污科技布饰面； | 1 | 组
15 | 雪糕沙发B长踏 | 1800W*600D*400H±10mm， 框架：松木实木结合多层板； | 2 | 组
16 | 雪糕沙发C方踏 | 600W*600D*400H±10mm， 框架：松木实木结合多层板； 填充：高弹力海绵； 覆面：抗污科技布饰面； | 2 | 组
17 | 书架 | 1.尺寸：1000*500*1500mm±10mm； 2.材质：实木多层板； | 10 | 组
18 | 隔断 | 1.尺寸：1800*450*1200mm±10mm； 2.材质：实木多层板； | 1 | 组
19 | 办公椅 | 1.尺寸W590*D610*H860mm 2.材质：网布/钢架 | 2 | 张
20 | 书架 | 1.尺寸：900*300*2000mm±10mm； 2.材质：实木多层板； | 10 | 组
21 | 书架-1 | 1.尺寸：1800*450*2000mm±10mm； 2.材质：冷轧钢板+密度板； | 2 | 组
22 | 书架-2 | 1.尺寸：2700*450*2000mm±10mm； 2.材质：冷轧钢板+密度板； | 1 | 组
23 | 书架-3 | 1.尺寸：3600*450*2000mm±10mm； 2.材质：冷轧钢板+密度板； | 5 | 组
基础设备小计
1 | 智慧图书馆管理系统 | Browse/Server体系结构 | 1 | 套
2 | 大数据馆情分析展示系统 | 1、支持智慧大屏的定制，内置精美的主题模板。 2、提供丰富的数据模块，可通过拖拽自由组合，配置灵活。 | 1 | 套
3 | RFID 图书标签 | 功能要求： 1、标签为无源标签，须符合国际相关行业标准。 | 50000 | 枚
4 | RFID 层架标签 | 功能要求： 1、 标签为无源标签，须符合国际相关行业标准。 | 1200 | 枚
5 | 大屏自助借还书机 | 通过接口与图书管理集成管理系统对接，自助完成读者认证、借阅、归还、借阅查询、续借、证件激活、换卡等功能，实现图书馆的智能化、自主化。 | 1 | 台
6 | 一体式馆员工作站 | 1、实现标签加工、标签查看、标签校正、加工统计、用户管理等功能。 | 1 | 台
7 | RFID 安全门 | 功能要求： 1、实现文献资料的安全防盗，可以和门禁、摄像头、灯光等智能设备实现联控，实现图书馆的物联控制。 2、支持多种报警检测模式：EAS、AFI、EAS+AFI、AFI+DSFID等可自由设置。 | 3 | 片
8 | 图书查询机 | 包含简单检索、高级检索、我的图书馆、新书速递、热门图书等模块。 | 1 | 台
9 | 移动盘点车 | 功能要求： 1、通过接口与图书管理集成管理系统对接，具备图书上架、图书下家、日常整架、盘点历史、图书还回、工作统计等功能。 2、可以非接触式地快速识别粘贴在流通资料上的RFID标签和层架标，在图书馆工作人员图书上下架盘点和查找时发挥效率。 | 1 | 台
10 | 移动还书箱 | 功能参数： 1、外观美观，结构稳定，后两轮固定方向，方便载重推向，前两轮自由转向带刹车可锁死，防止无意推动，整体设计不易攀爬，防止倾倒。 2、移动轻便，可方便移动，适用不同环境。 3、装书容量要求可达150L（可放80～200册)。 | 1 | 个
11 | 图书杀菌机 | 功能要求： 1、采用紫外线杀菌技术，并搭配天然香精强化杀菌效果。 2、提供气旋式风动逐页杀菌功能，达到书本封面与内页同时杀菌的效果。 | 1 | 台
12 | 标签转换 | 粘贴RFID图书标签和RFID层架标签，并将数据写入标签 | 51000 | 册
基础设备小计
1 | 环创文化 | (1)文化建设:(2)室内水电线路改造，垃圾清运 | 1 | 项
合计
数字阅览室
序号 | 名称 | 参考规格参数 | 数量 | 单位 | 单价 | 总价
1 | 阅览桌 | 1、规格：1400*1000*750mm 2、结构：全木结构 | 5 | 张
2 | 阅览凳 | 1.尺寸：W445xD540xH800±10mm 2.材质：钢架+PP | 18 | 张
基础设备小计
1 | 电子墨水屏阅读器 | 1.系统 1.1软件运行环境为Android系统。 1.2墨水屏实现终端平台展示、图书音频资源的后台管理等功能模块。 1.3资源支持远程定时更新，支持自动更新，减少管理成本。 | 18 | 台
2 | 墨水屏支架 | 可调节，绿色环保材质，稳固耐用 | 18 | 个
3 | 充电车 | 1、 整机支持32台设备同时充电；整机尺寸：长705*宽400*高790（mm）； | 1 | 台
4 | 电子阅读机 | 1.1数字借阅机基于大屏安卓触摸一体机研发，软件运行环境为Android系统，软件可自适应横屏竖屏，可自适应1080P分辨率和4K分辨率屏幕。 1.2 数字借阅机实现终端平台展示、图书音频视频图片等资源的后台管理、扫码借阅等功能模块。 | 1 | 台
教学仪器小计
1 | 环创文化 | (1)文化建设: (2)室内水电线路改造，垃圾清运 | 1 | 项
合计
体育器材室
序号 | 名称 | 参考规格参数 | 数量 | 单位 | 单价 | 总价
1 | 货架 | 1.全钢结构： 1000*450*1800 | 8 | 组
2 | 体育器材橱（柜) | 1.规格1000*500*2000mm。 | 8 | 套
基础设备小计
1 | 扩音设备 | 便携式，频率响应：频率响应：100Hz～10kHz,±3dB；150秒超长录音喇叭，蓝牙方式连接，配备USB接口 | 4 | 套
2 | 打气筒 | 最大充气压力不小于0.8MPa（10kg/cm2） | 5 | 个
3 | 电动充气泵 | 电机功率：138W,电压:交流220V 50HZ,转速：2800rpm/min,最高使用温度95度，用于篮球、排球、足球充气等。 | 5 | 台
4 | 钢卷尺 | 50 m，摇卷架式 | 2 | 盒
5 | 钢卷尺 | 30 m ，摇卷架式 | 2 | 盒
6 | 钢卷尺 | 100 m ，摇卷架式 | 2 | 盒
7 | 布卷尺 | 20米优质皮尺 | 5 | 盒
8 | 布卷尺 | 30米优质皮尺 | 5 | 盒
9 | 布卷尺 | 50米优质皮尺 | 5 | 盒
10 | 机械秒表 | 计时工具 | 10 | 块
11 | 数字秒表 | 最小显示位数1/100s | 10 | 块
12 | 压力表 | 指针式气压表，适用于各种球类气压表。 | 5 | 个
13 | 划线器 | 车斗式， 石灰粉式 | 1 | 个
14 | 标志筒 | 全塑料制品,高度为30cm，呈圆锥体状放置平稳。 | 10 | 套
15 | 标志碟 | 直径不小于 250 mm，4 种颜色 | 15 | 套
16 | 体育场地标志胶带 | 长 100 m， 白、 红、 蓝、 黄色等 | 20 | 盘
17 | 记分牌 | 手动翻分， 局分 0～5， 比分 0～999 | 6 | 台
18 | 记分牌 | 电子式， 可显示队名、 大比分、 局比分、 犯规、 球权 | 4 | 台
19 | 口哨 | 无核海豚口哨； | 20 | 个
20 | 体育器材柜（仪器柜） | 1、规格：长1000±5mm，宽500±5mm，高不小于2000mm；中间一块隔板将柜子分上柜和下柜两部分，上下柜为一个整体，不能采用两小柜堆叠形式；柜子底部需带调平脚垫。 | 8 | 个
21 | 体育器材架 | 可拆装单个规格2000×600×2000四层，层距可调，材质：冷轧板。 | 12 | 个
22 | 身高体重测试仪 | 单机: 1.直接测量人体的身高体重，反映被测者身体匀称度和发育形态指数（BMI）； | 1 | 台
23 | 肺活量测试仪 | 单机: 1.测定人体呼吸的最大通气能力，测试数值反映肺的容积和肺的扩展能力。 | 1 | 台
24 | 坐位体前屈测试仪 | 带辅助测试床体板，含海绵座垫及硬质蹬脚板。 | 1 | 台
25 | 仰卧起坐测试仪 | 单机: 1.通过对被试者在规定时间内完成仰卧起坐的个数，可反映人体的腹部肌群力量。 | 1 | 台
26 | 立定跳远测试仪 | 单机: 1.采用红外线非接触传感器测量的原理自动测量立定跳远的距离，反映人体下肢爆发力水平，测试数据准确，经久耐用； | 1 | 台
27 | 跑步测试仪 | 单机: 1.自动测量50米跑的时间,测试受试者速度，反应速度、灵敏素质及神经系统灵活性的发展水平。 | 1 | 台
28 | 实心球测距仪 | 单机: 1.反映人体上肢爆发力水平， 2.采用红外线非接触传感器测量原理，自动测量投掷实心球的距离，测试数据准确，经久耐用。 | 1 | 台
29 | 哑铃架 | 材质：优质方管和角铁； | 5 | 台
30 | 哑铃 | 浸塑哑铃、含 1 kg、2 kg、3 kg、5 kg、10 kg 各2对。 | 10 | 对
31 | 橡皮拉力带 | 长2.5米±3mm，宽3.5厘米，厚0.5厘米，轻阻力 | 52 | 条
32 | 橡皮拉力带 | 重阻力 | 52 | 条
33 | 平衡垫 | 1.优质PVC材料，质地柔软、良好的防爆性和承重性。 | 52 | 个
34 | 肋木架 | 立柱采用φ89mm的管材，臂厚3mm。横杆直径32mm，双间，宽2000mm，肋间距250mm，高3500㎜ | 5 | 架
35 | 平行梯 | 长4m×宽0.75m×高2.3m, | 5 | 架
36 | 摸高架 | 立柱直径89mm，高3500mm,地埋500mm，壁厚2.5mm。 | 5 | 架
37 | 高中体育与健康教育挂图 | 涵盖现行《普通高中体育与健康课程标准（2017 年版 2020 年修订） 》规定及教材所涉及内容的正式出版物 | 2 | 套
38 | 广播体操教学挂图 | 涵盖现行全国中小学生系列广播体操分解动作的正式出版 物 | 2 | 套
39 | 高中体育与健康教育教学软件 | 包括体育与健康基本知识与技能、运动安全等内容的教学软件 | 2 | 套
40 | 高中体育与健康教育音像出版物 | 涵盖现行《普通高中体育与健康课程标准（2017 年版 2020 年修订）》规定及教材所涉及的各类内容的正式音像出版物。 心肺复苏、溺水救护等急救技能需符合红十字应急救护培训 要求 | 1 | 套
41 | 高中体育与健康教育相关图书及杂志 | 包括体育与健康基本知识与运动训练技能、健康饮食、营养、 运动安全与康复、疾病预防等内容的图书及专业杂志 | 2 | 套
42 | 接力棒 | 优质航空铝材质 | 40 | 根
43 | 跨栏架 | 1、跨栏架为全铁制成. | 40 | 个
44 | 起跑器 | 塑胶跑道和田径用 | 16 | 个
45 | 发令器 | 供电电压;3.3V 充电电压12V 灯珠呈横向10颗纵向4颗排列，灯珠功率预设10瓦 遥控距离100M以上 | 2 | 支
46 | 跳高架 | 跳高架由底座、固定立柱、移动立柱、横杆托架、微调支脚构成。 | 4 | 个
47 | 跳高横杆 | 长4000mm，直径32mm | 8 | 根
48 | 跳高丈量尺 | 量程 2500 mm， 分度值 10 mm， 可伸缩 | 2 | 把
49 | 起跳板 | 长 1220 mm， 宽 200 mm， 含盖板、 底座 | 4 | 块
50 | 铅球 | 3㎏铅球。 | 10 | 个
51 | 铅球 | 4㎏铅球。 | 10 | 个
52 | 铅球 | 5㎏铅球。 | 10 | 个
53 | 铅球 | 6㎏铅球。 | 10 | 个
54 | 铅球 | 7.26㎏铅球。 | 10 | 个
55 | 铅球投掷圈 | 内沿直径 2135 mm， 宽 76 mm， 抵趾定位块长 400 mm， 宽 100mm | 5 | 个
56 | 铅球抵趾板 | 尺寸：122*30*10㎝。弧形。 | 5 | 块
57 | 实心球 | 1 号 | 60 | 个
58 | 实心球 | 2 号 | 60 | 个
59 | 田径裁判旗 | 每套包含红色、白色、黄色三色，每色 1 面旗杆 | 10 | 套
60 | 单杠 | 竞赛型:可调高度1.5～2.5m,升降中间间隔分为8档（1.5，1.6，1.7，1.8，2.2，2.3，2.4,2.5m）中碳钢横杆(杠长2.4m,直径28mm，) | 2 | 架
61 | 双杠 | 双杠的规格配尼龙弹性杠面，可调节高度为1.35米到1.65米 | 2 | 架
62 | 小跳垫 | 长度1200±5mm，可折叠;宽度600±5mm;双层厚度100mm，选用环保型珍珠棉海绵。采用4*4牛津布。 | 100 | 块
63 | 体操棒 | 长0.9m,φ30mm木质,两遍漆,红白相间 | 60 | 根
64 | 足球 | 规格：5#球 | 102 | 个
65 | 足球裁判旗 | 材质：旗杆采用不锈钢圆管制作，海绵手柄，旗面采用防水布面料，走线工整均匀。 | 1 | 套
66 | 足球红黄牌 | 材质：加厚PVC制作， | 1 | 套
67 | 足球标志杆 | 注水式/灌入式训练杆， | 60 | 根
68 | 足球分队服 | 均码， 4 种颜色， 带有号码标识 | 120 | 件
69 | 篮球 | 重量：600-650g 周长：75-76cm 直径:24.5cm 皮革:16mm | 102 | 个
70 | 篮球 | 重量：510-550g 周长：70-71cm 直径:22.5cm 皮革：吸湿PU皮大颗粒PU表层 | 102 | 个
71 | 篮球队员犯规次数牌 | 材质：优质木板制作，数字 1～4 为黑色，5 为红色，暂停/换人个1块，一共7块，数字清晰，适用于篮球比赛。 | 2 | 套
72 | 篮球分队服 | 均码， 4 种颜色， 带有号码标识 | 120 | 件
73 | 排球 | 规格5号 | 102 | 个
74 | 气排球 | 规格：5#球 | 102 | 个
75 | 排球分队服 | 均码， 4 种颜色， 带有号码标识 | 120 | 件
76 | 乒乓球 | 乒乓球：直径43.4mm～44.4mm， | 100 | 盒
77 | 乒乓球拍 | 2块为1副，直握拍，正反双胶，鲜红色或黑色 | 40 | 副
78 | 羽毛球 | 羽毛球：球口外径65mm～68mm， | 100 | 筒
79 | 羽毛球拍 | 2拍。 | 40 | 副
80 | 剑 | 材质：木头，刷银漆，全长80cm。 | 60 | 把
81 | 刀 | 材质：木头，刷银漆，全长90cm。 | 60 | 把
82 | 拔河绳 | 长30m,φ40mm, | 8 | 根
83 | 跳绳 | 绳长 2600 mm～2800 mm，直径 6 mm～7 mm | 100 | 根
84 | 跳绳 | 绳长 2800 mm～3000 mm，直径 7 mm～8 mm | 100 | 根
85 | 跳绳 | 绳长 4000 mm～6000 mm，直径 8 mm～9 mm | 20 | 根
86 | 跳绳 | 绳长 7000 mm～8000 mm，直径 8 mm～9 mm | 20 | 根
87 | 跳绳 | 绳 长 9000 mm ～ 10000 mm，直径 8 mm～9 mm | 20 | 根
88 | 竹节绳 | 绳长约 2600 mm | 60 | 根
教学仪器小计
合计
卫生保健室
序号 | 名称 | 参考规格参数 | 数量 | 单位 | 单价 | 总价
1 | 体重计 |  | 1 | 台
2 | 身高坐高计 | 整体以金属件为主，附测体高装置，采用杠杆系统，体重秤最大秤量120千克，最小秤量5千克 | 1 | 台
3 | 胸围尺 | 软皮尺150cm | 2 | 个
4 | 肺活量计 | 用于测量人体肺活量，最大量程10000ml，分度值5ml，精度1%F.S（气体容积以当时状态计） | 2 | 台
5 | 血压计 | 1、台式，贮汞瓶开关有手动和自动两种。 | 2 | 台
6 | 听诊器 | 1、二用。2、听诊器传音应清晰。3、耳环弹簧片的硬度应在HR15N82.9~88.4范围内 | 2 | 个
7 | 秒表 | 机械 | 2 | 个
8 | 灯光视力表 | 250mm×77mm×1010mm采用《标准对数视力表》 | 1 | 台
9 | 远视力表 | 国际标准人民卫生出版社 | 2 | 张
10 | 近视力表 | 国际标准人民卫生出版社 | 2 | 张
11 | 辨色图普 | 中小学卫生辨色图谱 | 2 | 本
12 | 教学卫生测量尺 | 优质木材，刻度清晰 | 2 | 个
13 | 诊查床 | 1800mm×600mm×800mm，支架钢管制 | 1 | 个
14 | 诊察桌 | 木制，1200mm×600mm×800mm，带抽屉。 | 1 | 张
15 | 诊察凳 | 最矮是47CM，中间液压调节高度，可以升高到60cm，凳面宽32cm，厚度5cm，凳底部配万向脚轮，底角配万向脚轮。 | 1 | 张
16 | 压舌板 | 一次性，木质，一包100根。 | 1 | 包
17 | 镊子 | 不锈钢，长度为16mm0±5mm。 | 1 | 支
18 | 止血带 | 扣压式，医用高分子材料制，长条扁平型。 | 1 | 条
19 | 高压灭菌器 | 1、实验室用具，供玻璃器皿及有关器具消毒用。 | 1 | 个
20 | 电炉 | 电加热仪器，恒温可调密封式 | 1 | 个
21 | 污物桶 | 23x34不锈钢，踩踏式，手提内胆 | 1 | 个
22 | 敷料缸 | ∮10X10搪瓷 | 2 | 个
23 | 棉球缸 | ∮10X10搪瓷 | 2 | 个
24 | 器械缸 | ∮45X113不锈钢 | 1 | 个
25 | 贮槽 | ∮18铝质 | 2 | 个
26 | 弯盘 | 13X20CM搪瓷 | 2 | 个
27 | 方盘 | 20X30CM搪瓷 | 2 | 个
28 | 带盖方盘 | 16X24CM搪瓷 | 2 | 个
29 | 酒精灯 | 250ml | 2 | 个
30 | 喉头喷雾器 | 单手式双管 | 1 | 个
31 | 冲眼壶 | 玻璃 | 1 | 个
32 | 受水器 | 优质塑料精制 | 1 | 个
33 | 针灸针 | 24装 | 2 | 套
34 | 剪刀 | 180mm健康 | 2 | 把
35 | 外伤处理器械 | 纱布，胶带，药棉，棚带，创口贴，剪刀，镊子、止血钳，乳胶止血带，钳子，弯盘，酒精，红贡，蓝贡，碘酊等 | 1 | 套
36 | 注射器 | 10ml | 10 | 个
37 | 常用防矫正仪器 | 防治近视、弱视、钭视 | 1 | 台
38 | 卫生箱 | 铝合金25×18×16cm | 2 | 个
39 | 器械柜 | 阶梯式隔板，规格：1000mm×500mm×2000mm | 2 | 个
40 | 药品柜 | 阶梯式隔板，规格：1000mm×500mm×2000mm | 2 | 个
41 | 资料柜 | 40X82X200cm采用16mm厚三聚氢氨脂双饰面板材 | 1 | 个
42 | 计算器 | 十二位多功能计算器 | 1 | 个
43 | 测径规 |  | 1 | 个
44 | 五官检查器 | 铝合金箱尺寸：25×18×16cm一次性口腔器械盒，压舌板，无菌棉签，脱脂棉，剪刀，镊子，手电筒，弯盘，额镜，口镜，探针， | 1 | 个
45 | 口腔检查器械 | 塑料工具盒一次性口腔器械盒，压舌板，镊子，口镜，探针，打样牙托，咬合纸，无菌棉签，脱脂棉。 | 1 | 套
46 | 音叉 | 256Hz | 1 | 套
47 | 串镜片 | 铝合金盒 | 1 | 套
48 | 角膜放大镜 | 有效通光直径60mm | 1 | 个
49 | 落地蛇形灯 |  | 1 | 个
50 | 天平 | 最大称量为：200g，标尺称量为：0-5g，分度值e=d：0.2g，秤盘直径：84mm。 | 1 | 个
51 | 回转台 | 直径33cm | 1 | 个
52 | 器械台 | 不锈钢 | 1 | 个
53 | 紫外灯 | 紫外线波长为253.7A，电源电压220V50Hz | 1 | 个
54 | 异物针 | 不锈钢 | 1 | 套
55 | 急救包 | 简易纱布，创口贴等 | 1 | 个
56 | 担架 | 小型折叠式 | 1 | 个
57 | 皮肤厚度测量仪 | 皮脂厚度计刻度盘范围0-60mm，分度值0.5mm，指针指示，正常指示为零，可调节。 | 1 | 个
58 | 心率遥测仪 | PTA心率遥测仪 | 1 | 个
59 | 叩诊锤 | 不锈钢， 带刻度 | 1 | 个
60 | 带状检影镜 | 光源：3.5V/2.8W卤钨灯泡。充电器：AC110V-240V, 50Hz电源：Li+电池组 DC:3.7V.输入功率：20VA. | 1 | 个
61 | 手持裂隙灯 | 医用，照明形式：大光斑-小光斑，无赤片网格，裂隙，半光斑，补偿无赤片 | 1 | 台
62 | 显微镜 | 总放大倍率：40X～640X | 1 | 台
63 | 照度计 | 最大测量：100000Lux， | 1 | 个
64 | 电冰箱 | 智能双循环制冷系统，冷藏、冷冻独立温控，容积不小于150L。 | 1 | 个
65 | 牙钻 | 手持，单用 | 1 | 台
66 | 氧气瓶 | 10L，带显示表。 | 1 | 个
67 | 握力计 | 电子，测量范围：1-120KGF，分辨率：0.1KGF，测量精度：0.2%FS。 | 1 | 台
68 | 额镜 | 额带反光镜 | 1 | 只
69 | 小夹板 | 木质.同规格3张1组，每3组1套。 | 1 | 副
70 | 口镜 | 平光.放大。 | 2 | 副
71 | 中学健康教育挂图 | 符合教学需求 | 1 | 套
72 | 眼保健康挂图 | 符合教学需求 | 1 | 套
73 | 白大褂 | 白色 | 1 | 件
74 | 消毒盒 | 铝制，170mm×100mm×60mm | 1 | 个
75 | 止血钳 | 金属制，180mm | 1 | 把
76 | 青春期教学挂图 | 对开20幅 | 1 | 套
77 | 探针 | 双头 | 2 | 把
78 | 拐杖 | 铝合金 | 1 | 副
79 | 氧气袋 | 42L | 2 | 个
80 | 三角巾 | 布制 | 2 | 条
81 | 诊察枕头 | 冲气式 | 1 | 个
基础设备小计
1 | 环创文化 | 基础环境改造。 | 1 | 批
合计
合班教室
序号 | 名称 | 参考规格参数 | 数量 | 单位 | 单价 | 总价
1 | 前排写字板 | 前排脚架材料为优质铝合金通过压铸机压铸成型脚架，写字板为固定式写字板，写字板尺寸为宽300*25mm材质为高密度板面贴防火板 | 21 | 套
2 | 中排写字板 | 前排脚架材料为优质铝合金通过压铸机压铸成型脚架带扶手架，写字板为固定式写字板，写字板尺寸为宽300*25mm材质为高密度板面贴防火板 | 51 | 套 |  |  | 3
3 | 中排写字板（加宽） | 前排脚架材料为优质铝合金通过压铸机压铸成型脚架带扶手架，写字板为固定式写字板，写字板尺寸为宽500*25mm材质为高密度板面贴防火板 | 164 | 套
4 | 后排写字板 | 前排脚架材料为优质铝合金通过压铸机压铸成型脚架带扶手架 | 19 | 套
合计
16

## 2F
物理探究实验室
序号 | 产品名称 | 技术参数 | 数量 | 单位 | 单价 | 总价
1 | 教师实验台 | 1.规格：3000*700*850mm 2. 台面：采用12.7mm厚双面理化膜实芯理化板。 | 1 | 张
2 | 三联水嘴 | 鹅颈式实验室专用优质化验水嘴：要求防酸碱、防锈、防虹吸、防阻塞，表面环氧树脂喷涂。 | 1 | 套
3 | 防腐水槽 | 规格：550*450*290mm 采用实验室专用高密度PP一体化成型水槽 | 1 | 套
4 | 教师实验电源 | 总电源装置在教师桌组合柜内，抽屉式电源盒设计，内装有教师演示电源，主控学生电源装置。内设有漏电过载自动保护总开关，工作指示灯。 | 1 | 套
5 | 学生研学桌 | 1.规格：3000*1200*850mm 2.台面：采用12.7mm厚双面理化膜实芯理化板。 | 6 | 张
6 | 学生实验凳 | 1.产品规格：凳面ф300*25mm，整体高度400-540mm（高度可调）； 2.凳面采用30mm厚聚丙烯一体注塑成型 | 60 | 个
7 | 实验边台A | 1.规格：8300*500*850mm 2.台面：采用12.7mm厚双面理化膜实芯理化板。 | 1 | 组
8 | 实验边台B | 1.规格：11550*500*850mm 2.台面：采用12.7mm厚双面理化膜实芯理化板。 | 1 | 组
9 | 桌面能源供给装置 | 1、钢制线盒，主框架采用裸板实际厚度大于1.0mm厚优质钢材产一级高强度镀锌钢板经CNC机压成形、焊接制作，表面经磷化处理、环氧树脂静电粉末涂装处理。 2. 220V交流输出为新国标五孔插座， | 20 | 套
10 | 智能控制平台 | 1.主页：用户登入后进入主页模式。首先点击右侧电源图标进行连线才可以控制后面操作，用户管理菜单内可以多进行多用户管理，删除，增加，修改密码等处理。 | 1 | 套
11 | 学生分组控制系统 | 可以对学生端模块的电源控制系统、照明控制系统、智能摇臂控制系统进行独立分组控制，实现全选、单选控制功能； | 1 | 套
12 | 顶部多模块升降电源 | 1.采用为直流24V低压减速电机，带动卷线盘实现电源主体上下运动. 2.伸缩线缆防电尼龙线缆：含高低压供电线缆。 | 12 | 套
13 | 高压模块 | 新国标五孔插座，接收教师端220v实验用电。 | 48 | 套
14 | 低压模块 | 电压输出指标如下： （1）交流输出：可由学生或教师操作输出0-30V电源，分辨率为0.1V，，有过载保护功能。 （2）直流输出：可由学生或教师操作输出0-30V电源，分辨率为0.1V，有过载保护功能。 | 24 | 台
15 | 智能照明 | 采用1个标准LED模组，每个模组功率10W | 12 | 套
16 | 室内基础电气布线 | 国标阻燃PVC线管，国标优质铜芯线，4平方毫米、2.5平方毫米（地上部分） | 1 | 间
17 | 吊装系统安装附件 | 1.采用固定横梁吊装方式 | 1 | 间
18 | 吊装系统安装调试 | 1.吊顶式安装系统采用模块化结构设计，采用吊装安装方式； 2.系统结构安装调试； 3.系统控制安装调试； 4.高、低压及供电系统安装调试； | 1 | 室
基础设备小计
教师端传感器和配套实验器材
1 | 数据采集器 | 1、模块化结构 2、与计算机USB接口通讯，无须外接电源；全数字通道，每个数据通道最大采样速率可达20KHz 3、连接插口采用BT接口，具有方向性和自锁功能，可以防止传感器脱落保证数据传输稳定 4、可根据实验教学需要，选择接插有线接口或无线接收实现与传感器通讯；支持有线/无线状态下的四通道并行采集，支持热插拔连接。 | 1 | 台
2 | 无线接收 | 模块化结构，采用无线方式接入四种相同或不同的传感器并支持四通道并行采集，全数字通道，与数据采集器接插使用。在此种工作状态下，传感器应转化为与采集器的无线通信状态。 | 1 | 个
3 | 传感器无线发射模块 | 1、模块化结构，独立无线传输模块，协议传输，互不干扰 2、自动识别，通过与各种传感器组合使之具备与采集器的无线通讯功能，可实现多通道长距离无线传输，满足实验教学需求 3、连接插口采用通用BT接口，具有方向性和自锁功能，可以防止传感器脱落保证数据传输稳定，支持热插拔，可充电电池供电。 | 4 | 个
4 | 数据显示模块 | 1、通过与各种传感器组合，使之具备独立数据显示功能，BT自锁接头，支持热插拔连接，接入任一可识别传感器，屏幕会显示该传感器的实时数据和单位并且显示数据应有变化； | 2 | 个
5 | 传感器转接模块 | 两端分别是BT接头与BT接口转换器，用于特种传感器与无线发射模块或数据显示模块的转接 | 2 | 个
6 | 多量程电流传感器 | 测量范围：-3A~+3A；分度：0.01A 测量范围：-300mA~+300mA；分度：0.1mA 测量范围：-30mA ~+30mA；分度：0.01 mA | 1 | 个
7 | 多量程电压传感器 | 测量范围：-20V~+20V；分度：0.01V； 测量范围：-2V~+2V；分度：0.001V； 测量范围：-0.2V~+0.2V；分度：0.1mV； | 1 | 个
8 | 电流传感器 | 测量范围：-3A~+3A；分度：0.01A | 2 | 个
9 | 电压传感器 | 测量范围：-20V~+20V；分度：0.01V | 2 | 个
10 | 微电流传感器 | 测量范围：-5μA~+5μA；分度：0.01μA | 1 | 个
11 | 磁感应强度传感器 | 测量范围：-15mT~+15mT；分度：0.01 mT | 1 | 个
12 | 三维磁感应强度传感器 | 1、测量范围：-50mT～+50mT；分度：0.01 mT；可同时监测x、y、z三个方向上磁感应强度的分量； | 1 | 个
13 | 力传感器 | 测量范围：-20N~+20N；分度：0.01N | 2 | 个
14 | 分体式位移传感器 | 由发射器和接收器构成 | 1 | 套
15 | 一体式位移传感器 | 测量范围：0.15m~6m，分度：1mm | 1 | 套
16 | 光电门传感器 | 分度：2μS；用于测量挡光片（U型、I型）的挡光时间 | 2 | 个
17 | 微力传感器 | 测量范围：-2N~+2N；分度：0.001N | 1 | 个
18 | 温度传感器 | 测量范围：-50℃~+200℃；分度：0.1℃ | 2 | 个
19 | 压强传感器 | 测量范围：0 kPa ~700 kPa；分度：0.1 kPa | 1 | 个
20 | 声波/声级 | 1、声波频率测量范围：20Hz~20kHz；声级测量范围：20 dB ~120dB，分辨率：0.1dB。 | 1 | 个
21 | 加速度传感器 | 测量范围-50m/s2 ~+50m/s2，测量x、y、z三个正交方向的加速度值 | 1 | 个
22 | G-M传感器 | 测量范围：0次/分~40000次/分 | 1 | 个
23 | 静电计 | 测量范围：±100nC，分辨率：1nC | 1 | 个
24 | DISlab软件包 | 软件包含教材通用软件、物理教材专用软件、化学专用软件、生物专用软件、传感器校准软件与数据导入软件六个部分 | 1 | 套
25 | 多用力学轨道 | 含1.2m黑色强化铝合金轨道1条、轨道小车2辆、弹簧2条、固定柱2只、50克配重片4片、5克配重块4只、沙桶1只、挡光片五片（20×2、40、60、80）、摩擦块1块、磁碰片2片、弹性碰圈2只、滑轮1套、磁碰座架1套、小车收纳器1套、轨道倾角调节器1套、T型支撑架1只、L型挂架2只、铝合金I型支架4只、塑料I型支架2只、策动源1套、紧固件一宗 | 1 | 套
26 | 机械能守恒实验器Ⅰ | 含主板、副板、圆柱型摆、固定臂、测平器、螺栓等。能够完成动能势能转化实验（定性＋定量） | 1 | 套
27 | 智能机械能守恒实验器 | 由底座、金属刻度板（含释放装置、挡光片）、立柱、传感器电路、摆锤（为方便教学，摆锤内置光电门传感器，不接受外置）、摆杆、固定螺栓组成，直接与计算机USB口连接通讯，通过摆锤的一次运动，可获得摆锤在六个不同高度位置的速度数据，速度采集不能由角速度或转速换算而来，进一步得到动能和势能，研究机械能守恒定律。 | 1 | 套
28 | 无线向心力实验器（电机版） | 由底座、旋臂、托架、电机、皮带轮、传动带、挡光杆、电机控制器、电源适配器、无线接收器及砝码构成 | 1 | 套
29 | 向心力实验器V2.0 | 由主梁架、底座、砝码、旋臂、连接装置、紧固件等构成，可以自由旋转 | 1 | 套
30 | 力的分解合成实验器 | 由带刻度精密力盘、挂臂、固定柱、滚轴、标准方型物块组成，与两只力传感器配合使用，完成力的分解合成实验 | 1 | 套
31 | 斜面上力的分解实验器 | 由座架、L型旋臂和内置式力传感器、弧型角度标尺、环型物块构成。不需另配传感器 | 1 | 套
32 | 高灵敏线圈 | 高灵敏度、无源、塑壳封装、带屏蔽，与微电流传感器配合，可测得切割地磁场产生的感生电流，也可测得不同电器的电磁辐射强度 | 1 | 套
33 | 智能力盘 | 由两只一体式力/倾角传感器、精密力盘、挂臂、固定装置组成，与铁架台、数据采集器配合使用。可同时测量两个方向的分力大小与角度值，完成动态条件下力的分解实验 | 1 | 套
34 | 匀强磁场螺线管 | 可接学生电源，塑壳封装，产生匀强磁场 | 1 | 套
35 | 多向转接头 | 零件,双向交叉，孔内径适应于标准铁架台 | 2 | 套
36 | 电学实验板 | 包含半波整流与滤波，全波整流与滤波，复杂电路分析， RC、RL 移相，伏安法测电池的电动势和内阻，补偿法测量电池电动势，分压与限流电路，伏安法测电阻、测电阻丝电阻率，二极管特性曲线，三极管特性曲线，三极管放大电路，恒压源、恒流源、双稳态电路、多谐振荡、电容充放电及串并联、振荡电路、自感现象、描绘小灯泡的伏安特性曲线、与门电路、或门电路、非门电路、电感等实验板，可完成几十例中学电学实验 | 1 | 套
37 | 方块电路-高中学生版 | 方便进行各种电路连接实验和演示，并可反复使用。由12类27种共43块电路模块及配套齐全的配件组成，包含扩展插片、柱形磁铁、充电器、USB数据线等附件组成。各个模块可通过磁吸方式拼接在一起，模块表面印有电子元件的标志，可实现对应电子元件的功能。 | 1 | 套
38 | 摩擦力实验器 | 由轨道、摩擦台底座、多种摩擦块、电机组成，与力传感器配合使用，可实现摩擦物体做匀速直线运动 | 1 | 套
39 | 安培力实验器 | 由底座、磁铁组、标有角度的转盘、矩形线框、挂钩、支架组成 | 1 | 套
40 | 法拉第电磁感应实验器(动生E=nBLV) | 由底座、活动线圈、磁铁、光电门传感器组成，通过内置传感器测量数据，直接与计算机USB口通讯；可完成在磁感强度不变的条件下，动生电动势与运动速度的关系实验。挡光杆宽度：6mm±0.2mm，线框能卡在两条金属支架中间竖槽内 | 1 | 套
41 | 光电计时测距实验器 | 性能参数：量程：0~1.2m；分辨率：0.1mm；采样率：5kHz；供电：锂电池；传输方式：蓝牙无线 | 1 | 套
42 | 法拉第电磁感应实验器(感生E=n△Φ/△t） | 由底座、主线圈、次线圈、电动势测量传输系统组成 | 1 | 套
43 | 智能电源 | 分为手动模式和智能模式输出。 手动模式输出：直流输出：1.5V~10V连续可调。 智能模式输出：可分别调节单周期的梯形波、单周期三角波及多周期三角波三种模式输出，波形上升与下降斜率分别可调。 | 1 | 套
44 | 魔板（电磁定位系统） | 1、通过感应发射器产生的磁场对发射器进行二维平面内的定位，采用电磁定位原理（图像、超声、红外方式无效），定位准确、采集频率高，不受外部环境干扰。发射器自带Micro usb接口，可充电，直径小于3cm。 | 1 | 套
45 | 魔板-单摆实验器 | 由立柱、支架、摆杆（含转轴、T型连接杆、碳纤维杆、信号源夹、配重块）、刻度盘、角码及紧固件构成。与电磁定位板、信号源配合使用，可进行单摆实验。 | 1 | 套
46 | 魔板-机械能守恒实验器 | 由支架总成（含60mm立杆、支架、角槽连接件）、摆杆（含转轴、T型连接杆、碳纤维杆、信号源夹）及紧固件构成 | 1 | 套
47 | 魔板-离心轨道实验器 | 由轨道总成（含多功能支架、释放器、底部支架、轨道）、固定支架、回收筐及紧固件构成 | 1 | 套
48 | 魔板-阻尼振动实验器 | 由振动装置（含振动条、信号源仓、信号源仓盖）、支架限位器及紧固件构成 | 1 | 套
49 | 魔板-运动的合成实验器 | 由轨道架（包含左连接块、线桩、水平轨道、刻度盘、右连接块、牵引线固定器、信号源固定座、竖直轨道、滑轮）、塑胶手拧螺栓、T型螺母、手拧螺栓、手拧螺母、绑线扣、拉环、牵引线构成与电磁定位板、信号源配合使用，可进行运动的合成实验。 | 1 | 套
50 | 电磁感应与楞次定律实验器 | 该实验器由档位开关、线圈、接线柱和电路板组成。与多量程电流传感器或微电流传感器配合使用，用于研究电磁感应现象。 | 1 | 套
51 | 电阻定律实验器 | 由直径不同的铁、铁铬、镍铬三种金属丝组成，配合电流、电压传感器使用，探究导体的电阻与长度、截面积的关系 | 1 | 套
52 | 光学实验系统-高中版 | 由长度1.2米轨道、可调光源座、光缝座、光屏座、相对光照度分布传感器、单缝、双缝、USB数据线构成。可完成高中物理中光的干涉、衍射实验。 | 1 | 套
53 | 自动控制执行器 | 可与DISLab系列产品配合使用，完成自动控制功能，内部集成三种执行器：指示灯、报警器、电动机；可通过切换开关来任意切换不同执行器执行动作 | 1 | 套
54 | 附件 | 有线模式配套：含USB通讯线1条、传感器线4条、转接器4只、技术资料等 | 1 | 套
55 | 铝合金箱 | 传感器铝合金实验箱 | 1 | 套
学生端传感器和配套实验器材
1 | 数据采集器 | 与计算机USB接口通讯，无须外接电源，最大采样率80K；支持四通道并行采集，全数字通道，采用BT自锁接口；可根据实验教学需要，选择接插有线接口或无线接收实现与传感器通讯；支持有线/无线状态下的四通道并行采集 | 6 | 台
2 | 多量程电流传感器 | 测量范围：-3A~+3A；分度：0.01A 测量范围：-300mA~+300mA；分度：0.1mA 测量范围：-30mA ~+30mA；分度：0.01 mA | 6 | 个
3 | 多量程电压传感器 | 测量范围：-20V~+20V；分度：0.01V； 测量范围：-2V~+2V；分度：0.001V； 测量范围：-0.2V~+0.2V；分度：0.1mV； | 6 | 个
4 | 微电流传感器 | 测量范围：-5μA~+5μA；分度：0.01μA | 6 | 个
5 | 磁感应强度传感器 | 测量范围：-15mT~+15mT；分度：0.01 mT | 6 | 个
6 | 力传感器 | 测量范围：-20N~+20N；分度：0.01N | 12 | 个
7 | 分体式位移传感器 | 由发射器和接收器构成。 | 6 | 套
8 | 光电门传感器 | 分度：2μS | 12 | 个
9 | 温度传感器 | 测量范围：-50℃~+200℃；分度：0.1℃ | 6 | 个
10 | 压强传感器 | 测量范围：0 kPa ~700 kPa；分度：0.1 kPa； | 6 | 个
11 | 声波/声级 | 声波频率测量范围：20Hz~20kHz。 声级测量范围：20 dB ~120dB，分辨率：0.1dB。 | 6 | 个
12 | 多用力学轨道 | 含1.2m黑色强化铝合金轨道1条、轨道小车2辆、弹簧2条、固定柱2只、50克配重片4片、5克配重块4只、沙桶1只、挡光片五片（20×2、40、60、80）、摩擦块1块、磁碰片2片、弹性碰圈2只、滑轮1套、磁碰座架1套、小车收纳器1套、轨道倾角调节器1套、T型支撑架1只、L型挂架2只、铝合金I型支架4只、塑料I型支架2只、策动源1套、紧固件一宗 | 6 | 套
13 | 机械能守恒实验器Ⅰ | 含主板、副板、圆柱型摆、固定臂、测平器、螺栓等。能够完成动能势能转化实验（定性＋定量） | 6 | 套
14 | 向心力实验器V2.0 | 由主梁架、底座、砝码、旋臂、连接装置、紧固件等构成，可以自由旋转；配合步进电机研究可以控制步进电机的匀速转动时的速度大小，从而更直观的研究相同角速度下，向心力与哪些因素有关。 | 6 | 套
15 | 力的分解合成实验器 | 由带刻度精密力盘、挂臂、固定柱、滚轴、标准方型物块组成，与两只力传感器配合使用，完成力的分解合成实验 | 6 | 套
16 | 斜面上力的分解实验器 | 由座架、L型旋臂和内置式力传感器、弧型角度标尺、环型物块构成。不需另配传感器 | 6 | 套
17 | 高灵敏线圈 | 高灵敏度、无源、塑壳封装、带屏蔽，与微电流传感器配合，可测得切割地磁场产生的感生电流，也可测得不同电器的电磁辐射强度 | 6 | 套
18 | 匀强磁场螺线管 | 可接学生电源，塑壳封装，产生匀强磁场 | 6 | 套
19 | 摩擦力实验器 | 由轨道、摩擦台底座、多种摩擦块、电机组成，与力传感器配合使用，可实现摩擦物体做匀速直线运动 | 6 | 套
20 | 电学实验板 | 可完成三十多个电学实验 | 6 | 套
21 | 智能力盘 | 由两只一体式力/倾角传感器、精密力盘、挂臂、固定装置组成，与铁架台、数据采集器配合使用 | 6 | 套
22 | 电阻定律实验器 | 由直径不同的铁、铁铬、镍铬三种金属丝组成，配合电流、电压传感器使用，探究导体的电阻与长度、截面积的关系 | 6 | 套
23 | 多向转接头 | 双向交叉，孔内径适应于标准铁架台 | 6 | 套
24 | 附件 | 有线模式配套：含USB通讯线1条、传感器线4条、转接器4只、技术资料等 | 6 | 套
25 | 铝合金箱 | 传感器铝合金实验箱 | 6 | 套
教学仪器小计
1 | 环创文化 | (1)室内吊顶：(2)文化建设(3)展示柜（展示墙，储物柜）。(4)窗帘：(5)室内水电线路改造，垃圾清运 | 1 | 项
合计
物理光热学实验室
序号 | 产品名称 | 技术参数 | 数量 | 单位 | 单价 | 总价
1 | 教师实验台 | 1.规格：3000*700*850mm 2. 台面：采用12.7mm厚双面理化膜实芯理化板。 | 1 | 张
2 | 三联水嘴 | 鹅颈式实验室专用优质化验水嘴：要求防酸碱、防锈、防虹吸、防阻塞，表面环氧树脂喷涂。 | 1 | 套
3 | 防腐水槽 | 规格：550*450*290mm 采用实验室专用高密度PP一体化成型水槽 | 1 | 套
4 | 教师实验电源 | 总电源装置在教师桌组合柜内，抽屉式电源盒设计，内装有教师演示电源，主控学生电源装置。内设有漏电过载自动保护总开关，工作指示灯。 | 1 | 套
5 | 学生实验桌 | 1.规格：1200*600*780mm 2.台面：采用≥12.7mm厚双面理化膜实芯理化板。 | 28 | 张
6 | 走线桶 |  | 28 | 套
7 | 学生电源 | 1.规格：165*195*350mm 2.ABS嵌入式电源盒，可放置书包斗中间，安装方便 ； 3.学生电源低压可以独立自由分组，也可以教师智能控制端统一设置分组； | 28 | 套
8 | 水槽柜 | 1.规格：590*440*835（±5）mm 2.结构:钢塑结构 | 14 | 套
9 | 二联折叠水龙头 | 两个独立控制的阀门和两个出水口，出水嘴设计为可以插皮管的尖嘴型。翻转龙头可以在直立的情况下使用，也可以在翻转90度的情况下使用 1. 结构类型：双口设计。 2. 安装方式：壁式安装，节省实验室台面空间。 | 14 | 套
10 | 多功能实验下水装置 | 采用“S”型防腐蛇形PP管；过滤防堵处理、防止污水及异味倒灌。 | 14 | 套
11 | 学生实验凳 | 1.产品规格：凳面ф300*25mm，整体高度400-540mm（高度可调）； 2.技术参数：凳面采用30mm厚聚丙烯一体注塑成型 | 56 | 个
12 | 实验边台 | 1.规格：8000*500*850mm 2.台面：采用12.7mm厚双面理化膜实芯理化板。 | 1 | 组
13 | 桌面能源供给装置 | 1、钢制线盒 | 8 | 套
14 | 电气布线（地上部分） | 国标阻燃PVC线管，国标优质铜芯线，4平方毫米、2.5平方毫米（地上部分） | 1 | 间
15 | 室内给排水系统（地上部分） | 国标直径≥20mm优质PPR管、国标直径≥50mm优质防腐PVC管（地上部分） | 1 | 间
基础设备小计
1 | 环创文化 | (1)室内吊顶：(2)文化建设;(3)展示柜（展示墙，储物柜）：(4)窗帘：(5)室内水电线路改造，垃圾清运 | 1 | 项
合计
物理准备室1
序号 | 产品名称 | 技术参数 | 数量 | 单位 | 单价 | 总价
1 | 中央实验台 | 1.规格：2400*1200*850mm 2. 台面：采用12.7mm厚双面理化膜实芯理化板。 | 1 | 张
2 | 桌面能源供给装置 | 1、钢制线盒 | 4 | 套
3 | 仪器柜 | 1.结构：全钢结构 2.规格：1000*500*2000mm | 12 | 组
4 | 仪器柜（大） | 1.结构：全钢结构 2.规格：1350*500*2000mm | 4 | 组
5 | 小推车 | 1.尺寸：700*500*900mm,板材采用201不锈钢 | 1 | 个
合计
物理准备室2
序号 | 产品名称 | 技术参数 | 数量 | 单位 | 单价 | 总价
1 | 仪器柜 | 1.结构：全钢结构 2.规格：1000*500*2000mm | 8 | 组
2 | 仪器柜（大） | 1.结构：全钢结构 2.规格：1350*500*2000mm | 4 | 组
3 | 小推车 | 1.尺寸：700*500*900mm,板材采用201不锈钢 | 1 | 个
合计
物理仪器室1
序号 | 产品名称 | 技术参数 | 数量 | 单位 | 单价 | 总价
1 | 中央实验台 | 1.规格：2400*1200*850mm 2. 台面：采用12.7mm厚双面理化膜实芯理化板。 | 1 | 张
2 | 桌面能源供给装置 | 1、钢制线盒 | 4 | 套
3 | 仪器柜 | 1.结构：全钢结构 2.规格：1000*500*2000mm | 12 | 组
4 | 仪器柜（大） | 1.结构：全钢结构 2.规格：1350*500*2000mm | 4 | 组
5 | 小推车 | 1.尺寸：700*500*900mm,板材采用201不锈钢 | 1 | 个
合计
物理电学实验室
序号 | 产品名称 | 技术参数 | 数量 | 单位 | 单价 | 总价
1 | 教师实验台 | 1.规格：3000*700*850mm 2. 台面：采用12.7mm厚双面理化膜实芯理化板。 | 1 | 张
2 | 三联水嘴 | 鹅颈式实验室专用优质化验水嘴：要求防酸碱、防锈、防虹吸、防阻塞，表面环氧树脂喷涂。 | 1 | 套
3 | 防腐水槽 | 规格：550*450*290mm 采用实验室专用高密度PP一体化成型水槽 | 1 | 套
4 | 教师实验电源 | 总电源装置在教师桌组合柜内，抽屉式电源盒设计，内装有教师演示电源，主控学生电源装置。内设有漏电过载自动保护总开关，工作指示灯。 | 1 | 套
5 | 学生实验桌 | 1.规格：1200*600*780mm 2.台面：采用≥12.7mm厚双面理化膜实芯理化板。 | 28 | 张
6 | 走线桶 |  | 28 | 套
7 | 学生电源 | 1.规格：165*195*350mm 2.ABS嵌入式电源盒，可放置书包斗中间，安装方便 ； 3.学生电源低压可以独立自由分组，也可以教师智能控制端统一设置分组； | 28 | 套
8 | 学生实验凳 | 1.产品规格：凳面ф300*25mm，整体高度400-540mm（高度可调）； 2.技术参数：凳面采用30mm厚聚丙烯一体注塑成型 | 56 | 个
9 | 实验边台 | 1.规格：8400*500*850mm 2.台面：采用12.7mm厚双面理化膜实芯理化板。 | 1 | 组
10 | 桌面能源供给装置 | 1、钢制线盒 | 8 | 套
11 | 电气布线（地上部分） | 国标阻燃PVC线管，国标优质铜芯线，4平方毫米、2.5平方毫米（地上部分） | 1 | 间
基础设备小计
| 环创文化 | (1)文化建设:(2)窗帘：(3)室内水电线路改造，垃圾清运(4)墙面部分面积粉刷 | 1 | 项
1 | 合计
物理力学实验室
序号 | 产品名称 | 技术参数 | 数量 | 单位 | 单价 | 总价
1 | 教师实验台 | 1.规格：3000*700*850mm 2. 台面：采用12.7mm厚双面理化膜实芯理化板。 | 1 | 张
2 | 三联水嘴 | 鹅颈式实验室专用优质化验水嘴：要求防酸碱、防锈、防虹吸、防阻塞，表面环氧树脂喷涂。 | 1 | 套
3 | 防腐水槽 | 规格：550*450*290mm 采用实验室专用高密度PP一体化成型水槽 | 1 | 套
4 | 教师实验电源 | 总电源装置在教师桌组合柜内，抽屉式电源盒设计，内装有教师演示电源，主控学生电源装置。内设有漏电过载自动保护总开关，工作指示灯。 | 1 | 套
5 | 学生实验桌 | 1.规格：1200*600*780mm 2.台面：采用≥12.7mm厚双面理化膜实芯理化板。 | 28 | 张
6 | 走线桶 |  | 28 | 套
7 | 学生电源 | 1.规格：165*195*350mm 2.ABS嵌入式电源盒，可放置书包斗中间，安装方便 ； 3.学生电源低压可以独立自由分组，也可以教师智能控制端统一设置分组； | 28 | 套
8 | 学生实验凳 | 1.产品规格：凳面ф300*25mm，整体高度400-540mm（高度可调）； 2.技术参数：凳面采用30mm厚聚丙烯一体注塑成型 | 56 | 个
9 | 实验边台 | 1.规格：8400*500*850mm 2.台面：采用12.7mm厚双面理化膜实芯理化板。 | 1 | 组
10 | 桌面能源供给装置 | 1、钢制线盒 | 8 | 套
11 | 电气布线（地上部分） | 国标阻燃PVC线管，国标优质铜芯线，4平方毫米、2.5平方毫米（地上部分） | 1 | 间
基础设备小计
| 环创文化 | (1)文化建设:(2)窗帘：(3)室内水电线路改造，垃圾清运(4)墙面部分面积粉刷 | 1 | 项
1 | 合计
物理学科实验室
序号 | 产品名称 | 技术参数 | 数量 | 单位 | 单价 | 总价
1 | 教师实验台 | 1.规格：3000*700*850mm 2. 台面：采用12.7mm厚双面理化膜实芯理化板。 | 1 | 张
2 | 三联水嘴 | 鹅颈式实验室专用优质化验水嘴：要求防酸碱、防锈、防虹吸、防阻塞，表面环氧树脂喷涂。 | 1 | 套
3 | 防腐水槽 | 规格：550*450*290mm 采用实验室专用高密度PP一体化成型水槽 | 1 | 套
4 | 教师实验电源 | 总电源装置在教师桌组合柜内，抽屉式电源盒设计，内装有教师演示电源，主控学生电源装置。内设有漏电过载自动保护总开关，工作指示灯。 | 1 | 套
5 | 学生研学桌 | 1.规格：3000*1200*850mm 2.台面：采用12.7mm厚双面理化膜实芯理化板。 | 6 | 张
6 | 桌面能源供给装置 | 1、钢制线盒 | 44 | 套
7 | 物理虚拟实验软件 | 1、应依据高中物理教学大纲，提供至少329个精品物理实验，包括电与磁、力学、光学、热学、力与运动、近代物理等类型，各类型实验应根据教学需要提供不同的实验模板、实验器材、实验设置功能。 | 1 | 套
8 | 学生实验凳 | 1.产品规格：凳面ф300*25mm，整体高度400-540mm（高度可调）； 2.技术参数：凳面采用30mm厚聚丙烯一体注塑成型 | 56 | 个
9 | 实验边台 | 1.规格：8400*500*850mm 2.台面：采用12.7mm厚双面理化膜实芯理化板。 | 1 | 组
10 | 电气布线（地上部分） | 国标阻燃PVC线管，国标优质铜芯线，4平方毫米、2.5平方毫米（地上部分） | 1 | 间
基础设备小计
| 环创文化 | (1)文化建设:(2)窗帘：(3)室内水电线路改造，垃圾清运(4)墙面部分面积粉刷 | 1 | 项
1 | 合计
物理仪器室2
序号 | 产品名称 | 技术参数 | 数量 | 单位 | 单价 | 总价
1 | 中央实验台 | 1.规格：4000*1200*850mm 2. 台面：采用12.7mm厚双面理化膜实芯理化板。 | 1 | 张
2 | 三联水嘴 | 鹅颈式实验室专用优质化验水嘴：要求防酸碱、防锈、防虹吸、防阻塞，表面环氧树脂喷涂。 | 1 | 套
3 | 防腐水槽 | 规格：550*450*290mm 采用实验室专用高密度PP一体化成型水槽 | 1 | 套
4 | 桌面能源供给装置 | 总电源装置在教师桌组合柜内，抽屉式电源盒设计，内装有教师演示电源，主控学生电源装置。内设有漏电过载自动保护总开关，工作指示灯。 | 6 | 套
5 | 仪器柜 | 1.结构：全钢结构 2.规格：1000*500*2000mm | 19 | 组
6 | 仪器柜（大） | 1.结构：全钢结构 2.规格：1350*500*2000mm | 4 | 组
7 | 小推车 | 1.尺寸：700*500*900mm,板材采用201不锈钢 | 1 | 个
合计
物理仪器室3
序号 | 产品名称 | 技术参数 | 数量 | 单位 | 单价 | 总价
1 | 仪器柜 | 1.结构：全钢结构 2.规格：1000*500*2000mm | 26 | 组
2 | 仪器柜（大） | 1.结构：全钢结构 2.规格：1350*500*2000mm | 3 | 组
3 | 小推车 | 1.尺寸：700*500*900mm,板材采用201不锈钢 | 1 | 个
合计
心理辅导室
序号 | 产品名称 | 技术参数 | 数量 | 单位 | 单价 | 总价
1 | 移动终端 | 1.台式机 2.支持win7或win10系统； 3.显示器：≥19英寸低蓝光显示器； 4.键鼠：有线鼠标、键盘； 5.内存容量:≥8GB; 6.显存容量:≥1GB; 8.固态硬盘容量:≥512GB。 | 1 | 台
2 | 办公桌椅 | 办公桌规格：1200mm*600mm*750mm。配套人体工学网面办公椅1把 | 1 | 套
3 | 无声挂钟 | 控制咨询时间 | 1 | 个
4 | 文件柜 | 1、规格：800×1800×400mm。 2、采用冷轧钢板 | 1 | 个
5 | 沙发茶几 | 1+3沙发，实木框架。布艺沙发，采用海绵填充。 茶几适合整体风格 | 1 | 套
6 | 饮水机 | 外观: 立式。100℃沸腾，置顶双出水口，下置式水桶轻松换水，双壶配置。 | 1 | 台
7 | 书架 | 简约组合书柜，长1米，高度2米，深度40cm，板材厚度18mm。 | 1 | 套
8 | 绿植（大） | 观叶植物，植物含盆高不少于1.1米 | 1 | 套
9 | 无声挂钟 | 尺寸: ≥12英寸；机芯：静音机芯； 材质：金属、玻璃 | 1 | 个
10 | 录音笔 | 录音用，内存不少于32G | 1 | 支
11 | 绿植（大） | 观叶植物 | 1 | 盆
12 | 沙发+茶几 | 2个单人位沙发,面料: 布艺，实木框架，采用海绵填充。茶几：圆形玻璃茶几或者木质茶几。 | 1 | 套
13 | 心理挂图 | 管理制度挂图内芯材质: 高清相纸 | 9 | 幅
14 | 收纳柜 | 尺寸高150cm宽50cm，深度30cm，柜体采用1.6cm环保免漆板 | 1 | 个
15 | 收纳凳 | 收纳凳尺寸：长90cm、宽30cm、高35cm，主体实木材质，外包材质PU皮 | 1 | 个
16 | 团体活动桌椅 | 每套环形组合桌，8个扇形桌面。能够根据团体活动需要，组合成圆形、扇形、方形、S形、C形、X形等十几种排列方式。 钢木材质，木质多层双面漆面板，厚度约18mm，扇形半径约600mm。桌子外圆直径约1800mm（8面），配6个折叠椅 | 9 | 套
17 | 收纳柜 | 尺寸100*40*80cm，柜体采用1.6cm环保免漆板 | 2 | 个
基础设备小计
1 | 心理教辅工具 | ⑴适合于学生阅读的心理学、教育学资料； ⑵适合于心理教师阅读的比较专业的心理学、教育学资料； ⑶适合于一般教师阅读的通俗的心理学、教育学资料。 | 100 | 本
2 | 云平台 | 一、 总体要求 1. 开发语言与架构：前后端分离架构，后端使用Python/Golang等高并发技术语言，前端使用Vue/React等主流前端框架。 2. 数据库：支持MySQL/PostgreSQL等关系型数据库，可根据需求扩展支持MongoDB等非关系型数据库用于特定场景。 3. 部署方式：基于SaaS云服务模式部署，支持多终端访问（PC端、移动端适配）。 | 1 | 套
3 | 专业版实木心理沙盘 | 1个个体实木心理沙盘 1个团体实木沙盘 3个实木沙具柜 沙盘游戏书籍1本。 精选原色水洗砂35公斤，颗粒光滑、大小均匀、高温消毒。 | 1 | 套
4 | 沙盘凳 | 凳面34*34cm，凳腿宽37*37cm，高度46cm，实木凳腿，软包凳面 | 4 | 个
5 | 书籍 | 中小学心理健康教育丛书【全套7册赠随机笔记本】 中小学个别心理辅导47例 中小学心理健康教育课课堂实录45例 中小学心理健康教育主题班会40例 中小学心理健康教育课说课、片段教学100例 中小学校园心理情景剧62例 中小学心理健康教育课教学设计56例 中小学团体心理辅导活动350例 | 1 | 项
6 | 3D音乐按摩椅 | 按摩头数量 6组 按摩方式 揉捏 推拿 气囊 | 1 | 套
7 | 心理蛋椅 | 硬件要求： 1、PAD+沙发+蓝牙音响构成，支持蓝牙的音响，立体环绕音效音响，自带USB充电接口; 可实现独立视听阅览功能 2. 玻璃钢外壳：表面光亮，高耐磨，拐弯处顺畅，光滑不留痕迹，质地坚硬 系统和资源 1、资源内容涵盖中国音乐、古典音乐、轻音乐、世界民族音乐、儿童音乐和爵士音乐等，总量约为3500张专辑。 2、提供至少包括莫扎特、巴赫、贝多芬、斯特拉文斯基在内钢琴家正版授权作品不少于100首 3、板块至少分为中国音乐、古典音乐常见乐器、古典音乐常见体裁、音乐家、乐器、体载 4、资源格式：音频码率：192Kbps 产品需配套手机APP，通过手机微信扫描二维码，实现微视听小程序进行收听。 | 1 | 套
8 | 智能情绪调节释压系统 | 1、产品主体：产品总高度（含底座）：≥ 180cm（本体高度 + 底座高度） 2、底座参数：硬质塑料 + 防滑底垫形状，内置配重（保障产品稳定站立）、预留充电 / 接线口（若产品带电子功能），圆形，直径 ≥50cm，高度≥10cm 2、产品材质：金属支架结构，金属材质（防锈合金，承重≥50kg，保障站姿稳定），高密度环保海绵填充。 3、高灵敏度压力感应系统:来访者通过拥抱获得心灵的慰藉，从而实现情绪疏导。 4、大规模语言库:内置激励性语录，来访者通过拥抱随机播放。 5、自定义主题：用户自行通过录音、文字生成语音建立各项拥抱语音。 6、安装有灵敏度极高的人体光学传感器，高速移动检测，学生/来访者经过或靠近时会迅速给予语音反馈 | 1 | 套
9 | 多元智动减压系统 | 1.防锈防磁防静电处理 2.内置音响系统 3.电源：AC220V 4.功耗<200W 5.操作：总电源/主机/显示器/音响/音量调谐 系统采用两级账号权限，普通用户包含快速宣泄、专业宣泄、压力问卷、报告管理、智能放松、系统设置六大功能，管理员账号包含用户管理、报告管理两大功能，同时设置游客模式方便没有账号的人员对系统进行体验，游客模式下除了不保存报告数据外，其他功能与普通用户功能一致。 | 1 | 套
10 | 心理辅导一体机 | 1.基于大屏安卓触摸一体机研发，软件运行环境为Android系统。 1.云端资源远程定时更新，支持自动更新，减少管理成本。 | 1 | 个
11 | 打击乐器包 | 一、火车笛 二、带架三角铁 二、响板 三、木鱼 四、碰钟 五、铃鼓 六、沙锤 七、铝板琴 八、7音音素 九、底座沙锤 十、环形手摇铃 | 1 | 套
教学仪器小计
1 | 环创文化 | 1、墙面处理 2、软包：疏导室墙面软包、地面防护地板 3、地面：主要材料为高强度复合地板 4、电路改造：强电、空调专线、网络线路、电话线路等相关改造 5、插座、开关、灯具 6、隔断木门 7、心理辅导室门牌及管理制度牌的制定、文化墙 | 1 | 项
合计
音乐合唱教室
序号 | 产品名称 | 技术参数 | 数量 | 单位 | 单价 | 总价
1 | 钢琴 | 1.规格： ≥1520*610*1230mm | 1 | 台
2 | 节拍器 | 1.材质：高档金属机芯 2.规格：机械式，传统示拍模式，40-208拍/分，速度误差≤1％， | 1 | 个
3 | 琴凳 | 1.规格：560mm*350mm（±5mm） | 1 | 个
4 | 琴罩 | 1.规格：专用琴罩 | 1 | 个
5 | 活动讲台 | 1.尺寸：670*550*760-1060mm 2.材质：支架采用优质铝合金，台面环保板材，可折叠升降 | 1 | 张
6 | 指挥棒 | 1.材质：酸枝木/檀木 2.规格：水滴型握柄，杆玻璃纤维 3.尺寸：≥350mm | 1 | 支
7 | 指挥台 | 1.指挥台的外形尺寸设计合理，主题框架为钢管焊接而成。 2.表面为樟子松板材，外形美观，坚固耐用，体积小，重量轻，便于移动和存放。 | 1 | 台
8 | 音乐椅 | 椅身尺寸：W585*D590*905Hmm 写字板 360°可旋转桌板 | 56 | 把
9 | 音响系统 | 包括：音箱、功放 、无线话筒、调音台、音箱支架、辅材（音箱、功放、调音台连接线等） | 1 | 套
10 | DVD | 1.尺寸：≥220*195*32mm 2.功能：支持USB 3.播放格式：DVD\VCD\CD\MP3等 | 1 | 个
11 | 移动音响 | 额定功率 :60w 峰值功率 :120W 喇叭尺寸:12寸低音,压电高音 | 1 | 套
12 | 录音机 | 1.尺寸：≥230*210*110mm 2.功能：支持收音、录音功能，可播放CD、磁带、MP3，带蓝牙功能 3.接口：耳机接口，USB接口 4.额定电压：110V/220V 5.声道：双声道 | 1 | 台
13 | 音乐挂图 | 含音乐家挂图、乐器挂图、识谱知识挂图，对开彩印，国家正式出版物1套/100幅。 | 1 | 套
14 | 乐谱架 | 1.谱台高度：可调节尺寸700mm-1400mm | 10 | 个
15 | 节拍器 | 电子式 | 1 | 个
基础设备小计
1 | 小号 | 1.调式：bB调 2.材质：黄铜 | 4 | 支
2 | 长笛 | 1.调式：C调 2.制式：闭孔式 3.按键：曲列式 4.E键：附加E键【含防松动调节螺丝4个（按键面侧2个，按键底侧2个）】 | 2 | 支
3 | 短笛 | 1.调式：C调 2.制式：闭孔式 3.按键材质：黄铜表面镀镍 4.E键：附带E键 5.头部管：黄铜，纯银吹口片 6.表面处理：镀银、镀镍 7.主管材质：ABS树脂 | 2 | 支
4 | 单簧管 | 1.调式：bB调 2.制式：贝姆式17键6环键 3.二节管长度:62.5mm±1mm 4.主管材质：胶木 5.按键材质：镀镍 | 2 | 支
5 | 音叉 | 1.频率 a1=440 Hz； | 1 | 个
6 | 音准仪 | 1.全音域； 2.应符合 QB/T 2841 的要求 | 1 | 个
7 | 箱鼓 | 教学用箱鼓 | 4 | 个
8 | 降E调中音萨克斯 | 1.调式：bE调 2.材质：黄铜 3.表面处理：金漆喷涂 | 1 | 支
9 | 降B调次中音萨克斯 | 1.调式：bB调 2.材质：黄铜 3.表面处理：金漆喷涂 | 1 | 支
10 | 高音直管萨克斯 | 1.调性：bB调 2.表面处理：漆金 3.材质：黄铜 | 1 | 支
11 | 中音号 | 1.调式：bE调 2.号口直径：205mm±1mm卷边宽3.5mm±1mm 3.黄铜，磷铜吹管 4.吹嘴箍53mm±1mm内径110.5mm±1mm 5.放水阀1个 | 1 | 支
12 | ♭B调中音长号 | 1.调式：bB调 2.材质：黄铜 3.表面处理：双色清漆处理 4.喇叭口直径：208mm±1mm 5.吹嘴：48S 6.吹口内径：12mm±1mm | 1 | 支
13 | ♭B调次中音长号 | 1.调式：bB调 2.材质：黄铜 3.表面处理：双色清漆处理 4.喇叭口直径：215mm±1mm 5.吹嘴：48S | 1 | 支
14 | ♭B/F调次中音变调长号 | 1.调式：bB/F调 2.材质：黄铜 3.表面处理：双色清漆处理 4.喇叭口直径：223mm±1mm 5.吹嘴：48S | 1 | 支
15 | F/♭B调四键双排圆号 | 1.调式：bB/F调 变调双排F转bB 2.双色 3.表面处理：清漆喷涂 4.喇叭口直径：320mm±1mm 不可分离喇叭口，喇叭口卷边厚度3.5mm±1mm 5.一体圆号，连体结构 6.旋转阀4个 7.音杆机械传动式 | 1 | 支
16 | ♭B调立键小抱号 | 1.调式：bB调 2.号口直径：394mm±1mm卷边宽5mm±1mm 3.黄铜，磷铜吹管 4.吹嘴箍47.2mm±1mm内径14.7mm±1mm | 1 | 支
18 | 大军鼓 | 1.尺寸：直径24英寸 2.材质：PVC鼓面 3.表面：抛光电镀 | 1 | 面
19 | 小军鼓 | 1.尺寸：14英寸 2.材质：PVC鼓面 3.表面：抛光电镀 | 2 | 面
20 | 三角铁 | 1.规格：4、5、6、7、8、9、10英寸 2.尺寸：敲锤整长度≥145mm，手柄长度≥50mm，手柄直径≥15mm，提手长度≥65mm，提手直径≥15mm 3.材质：黄铜+木质提手 4.配件：敲棒 | 1 | 套
21 | 军镲 | 1.规格：16寸 2.材质：黄铜 | 1 | 副
22 | 小提琴 | 1.实木小提琴 2.面板：白松 3.背板：枫木 4.琴头：枫木 5.工艺：喷漆，亮光/哑光 6.配置：染黑配件，普及圆弓，包。 | 5 | 把
23 | 中提琴 | 1.实木中提琴 2.面板：白松 3.背板：枫木 4.琴头：枫木 5.工艺：喷漆，亮光/哑光 6.配置：染黑配件，普及圆弓，包。 | 4 | 把
24 | 大提琴 | 1.夹板大提琴 2.面板：椴木 3.背板：椴木 4.琴头：枫木 5.工艺：喷漆，亮光/哑光 6.配置：染黑配件，普及圆弓，包。 | 2 | 把
25 | 弦贝斯 | 1.低音贝司 2.夹板面板和背侧板 3.枫木琴头 4.红木撑脚 5.红木弓杆。 | 1 | 把
教学仪器小计
1 | 环创文化 | (1)文化建设:(2)合唱台阶：(3)窗帘：(4)室内水电线路改造，垃圾清运 | 1 | 项
合计
音乐器材室
序号 | 名称 | 参考规格参数 | 数量 | 单位 | 单价 | 总价
1 | 仪器柜 （全钢款） | 1.结构：全钢结构 2.规格：1000*500*2000mm | 5 | 组
2 | 货架 | 1.全钢结构： 1000*450*1800 2.主体：采用1.0mm优质高强度镀锌钢板 | 5 | 组
3 | 器材运输车 | 1.板材采用加厚款1.2mm304不锈钢 | 1 | 张
合计
美术素描教室
序号 | 产品名称 | 技术参数 | 数量 | 单位 | 单价 | 总价
1 | 讲台 | 规格：2000*700*850mm 1.全木结构； 2.面板：采用50mm厚松木实木台面 | 1 | 张
2 | 写生架 | 优质榉木前倾式画架，双重角度可调节，外观尺寸约580*600*173（2350）mm,最大夹画:不小于125cm | 60 | 张
3 | 静物台 | 优质榉木升降写生台，带背板，台面及背板尺寸约600*900mm，桌面下带抽屉，可放置物品，带轮可移动静物台。 | 4 | 组
4 | 学生凳 | 1.规格：凳面直径不低于295mm，升降高度470到600mm；2.材质：优质榉木；3.要求：升降式架构，支撑稳定，牢固可靠，工艺精细，表面光洁，环保清漆处理，漆面均匀光亮。 | 60 | 张
5 | 多层晾画架 | 白色3层带轮，定制 | 5 | 组
基础设备小计
1 | 写生灯 | 1.美术教学用写生灯；2.写生灯支架伸缩自如，定位螺栓牢固，表面光洁、美观、灯罩调节灵活，绝缘＞100M电源线长度不小于1.5m，单相二线插头；3.落地可调式可升降聚光，升降范围1300mm-2200mm。 | 6 | 台
2 | 画板 | 1.2#图板，外形尺寸：600×450×17mm；2.由多层1mm优质板涂胶压制而成，实木封边；3.板面平整，无凹凸和伤痕，断面无毛刺，表面光滑 | 60 | 块
3 | 展示画框 | 实木圆角框，配玻璃或透明塑料片60cm×90cm | 60 | 个
4 | 石膏几何体 | 配置：(1)圆球；(2)圆锥；(3)长方体；(4)正方体；(5)四棱锥；(6)圆柱体；(7)六棱柱；(8)方带方；(9)圆锥带圆；(10)方锥带方；(11)多面体；(12)八棱柱 ；(13)六棱锥；(14)圆切；(15)十二面体共15件，表面色泽洁白，均匀一致，无污痕、无反光、无裂纹、无沙眼等缺陷。 | 3 | 套
5 | 石膏像 | 石膏像：阿古力巴，腊空，太阳神，海盗，小卫，表面色泽洁白，均匀一致，无污痕、无反光、无裂纹、无沙眼等缺陷。 | 3 | 套
6 | 美术写生欣赏样本 | 蜡果六件（香蕉、苹果、桔子、桃子、梨子、西瓜），器皿十六件（花瓶2件、砂锅2件、瓷盘2件、瓷碗2件、陶罐2件、铝壶2件、编织篮2件、玻璃制品2件） | 3 | 套
7 | 衬布 | 1.每套需包括亚麻、丝绸、棉布、绒布四种材质； 2.尺寸1000 mm×2000 mm | 6 | 套
8 | 人体结构活动模型 | 高不低于40cm，材质：优质环保PVC | 4 | 个
9 | 速写本 | 8K，优质木浆纸 | 60 | 本
10 | 素描工具 | 铅笔：2B、3B、4B、5B、HB素描铅笔各1盒，绘画用橡皮2块、美工刀1把、炭笔（包含软、中、硬炭）、铅笔延长器、纸笔3支、美纹胶带、转笔刀、塑料笔盒。 | 60 | 套
11 | 素描材料 | 素描纸（160g 8开大小每包20张；160g 4开大小每包20张） | 60 | 套
12 | 水彩工具 | 水彩画笔（四支） | 60 | 套
13 | 水彩材料 | 24色水彩颜料（艺术家级专业套装24色）、4k水彩纸（高吸收，300g加厚，中纹20张）、8k水彩纸（高吸收，300g加厚，中纹20张） | 60 | 套
14 | 水粉工具 | 水粉画笔（10支装猪鬃画笔）、可折叠小水桶 | 60 | 套
15 | 水粉材料 | 水粉颜料（42色50ml） | 60 | 套
16 | 纸夹 | 不锈钢材质，约可夹纸 300 张。 | 125 | 个
17 | 调色盘 | 水粉水彩通用 | 5 | 个
教学仪器小计
1 | 环创文化 | (1)文化建设:(2)实木柜。(3)窗帘;(4)室内水电线路改造，垃圾清运 | 1 | 项
合计
美术器材室
序号 | 名称 | 参考规格参数 | 数量 | 单位 | 单价 | 总价
1 | 仪器柜 （全钢款） | 1.结构：全钢结构 2.规格：1000*500*2000mm | 14 | 组
2 | 货架 | 1.全钢结构： 1000*450*1800 2.主体：采用1.0mm优质高强度镀锌钢板 | 7 | 组
3 | 器材运输车 | 1.板材采用加厚款1.2mm304不锈钢 | 1 | 张
合计

## 3F
生物培养室
序号 | 产品名称 | 技术参数 | 数量 | 单位 | 单价 | 总价
1 | 实验准备台 | 1.规格：3000*1200*850mm 2.台面：采用12.7mm厚双面理化膜实芯理化板。 | 1 | 张
2 | 实验水槽 | 采用实验室专用高密度PP一体化成型水槽 | 1 | 套
3 | 三联水嘴 | 鹅颈式实验室专用优质化验水嘴：要求防酸碱、防锈、防虹吸、防阻塞，表面环氧树脂喷涂。 | 1 | 套
4 | 实验室试剂架 | 规格：2190*350*700mm | 1 | 组
5 | 学生实验凳 | 1.产品规格：凳面ф300*25mm，整体高度400-540mm（高度可调）； 2.凳面采用30mm厚聚丙烯一体注塑成型 | 56 | 个
6 | 仪器柜 | 1.结构：全钢结构 2.规格：1000*500*2000mm | 1 | 组
7 | 药品柜 | 1.规格：1000*500*2000mm 2.柜体：侧板、顶底板采用ABS/PP材料模具一次成型，表面沙面和光面相结合处理，保证柜体之坚固及密封性，耐腐蚀性强，顶板、底板可预留模具成型排风孔。 | 1 | 组
8 | 更衣柜 | 1.结构：全钢结构 2.规格：1000*500*2000mm | 1 | 组
9 | 超净工作台（智能型） | 1、主体采用冷轧钢板静电喷涂工艺，耐酸碱，美观大方，垂直层流送风，防止操作室内部样品相互交叉污染，20度下倾式操作面板，便于实验操作时进行调节； 2、工作台面选用优质304不锈钢材质，美观、易清理、耐腐蚀； | 4 | 台
10 | 电热恒温培养箱 | 1、箱体由优质冷轧钢板冲制而成，表面喷涂处理，内胆采用优质不锈钢板制成； | 1 | 台
11 | 电热鼓风干燥箱 | 1、外壳采用优质冷轧钢板制做，淋化静电喷粉技术造型美观、新颖。箱门设有观察窗，可随时观察工作室内物品的加热情况，内胆采用不锈钢材质。 | 1 | 台
12 | 光照培养箱 | 1、箱体外部采用冷轧钢板焊接成型，静电喷塑防锈处理，内部采用不锈钢制作，易清洁耐腐蚀； 2、箱体保温采用整体高密度聚氨酯材料发泡工艺，保温性能良好，且美观、坚固耐用； | 2 | 台
13 | 光照培养架 | 1、培养架尺寸（长*宽*高）:1300mm×500mm×1800mm，（±20mm）； 2、每层配三组高效自然光灯组； | 2 | 台
14 | 五层立体无土栽培箱 | 设施由种植盆、定植盖、水培定植杯、碳钢主骨架及供回液管路组成。 内置式蓄水池，通过水泵把水和营养液打到种植层，内置式补光灯，智能定时，四层种植层，一层为育苗层。智能光照模式可根据光照自动调节补光强度，智能水位报警功能。 | 1 | 台
基础设备小计
1 | 接种器械灭菌器 | 该消毒器采用干式传热原理进行高温消毒，比传统加热安全、寿命长、省电、升温快等特点，利用自动温控技术和高温材料，使消毒芯内的温度能在0-320度之间无级调节，温控器探头安置在消毒芯内，能够全程控制消毒芯内的温度，适合生物，育苗接种，无菌操作； | 4 | 台
2 | 电子分析天平 | 1、大屏幕：大屏幕TFT液晶显示器，提供丰富的称量显示信息； 2、秤盘完全拆卸式结构设计，方便运输，用户使用时清洁方便； 3、显示模块、CPU数字处理模块、电磁机械传感器部分分离式结构设计，可避免相互干扰影响，提高仪器抗干扰精度； 4、用户操作：丰富的操作信息提示，帮助用户更高效的完成工作流程； 5、内置程序：卓越的红外感应操作系统，可设置操作自动校正和去皮功能； 6、电磁平衡式传感器，仪器稳定性和运算速度都得到了提升； 7、全铝制底座设计，防止低频震动，增强称量稳定性； 8、实际分度值：0.1mg； 9、最大称量范围：200g； 10、可重复性标准偏差：0.0001g； 11、校准砝码值：200g； 12、类型：外部自动校准； | 2 | 台
3 | 电子天平 | 1、液晶显示，外接电源，自动校准功能，全量程去皮功能； 2、称量范围：0～300g； 3、灵敏度0.001g； 4、适应湿度50-85%。 | 2 | 台
4 | 微量可调移液器 | 五种规格为一套，量程分别为：0.5-10μL、10-100μL、20-200μL、100-1000μL、1000-5000μL。 | 12 | 套
5 | 移液器架 | 平板式，亚克力材料，5个位置 | 12 | 个
6 | 磁力搅拌器 | 1、容量：20～3000ml； | 2 | 台
7 | PH计 | 1、ABS工程塑料外壳； 2、液晶屏数字显示，仪器自动识别三种缓冲标准液，具有手动校准功能； 3、测量范围：pH：0.00～14.00,mV：-1880～1880； 4、分辨率：pH：0.01，mV：1； 5、自动±极性显示； 6、测量精度：mV为±2，pH为±0.01； | 1 | 台
8 | 照度计 | 1、准确度高及反应速度快； 2、3-1/2位液晶显示； 3、测量范围：20,200,2000,20000lux； | 1 | 台
9 | 温湿度计 | 1、超大屏幕液晶显示，直观，方便； 2、同屏显示温度，湿度，时钟； 3、室内外双路测温，单路测湿； 4、12/24小时时钟显示； 5、最大，最小温湿度值记忆功能； 6、温度测量范围：室内温度：-30℃- +50℃； 7、室外温度：-50℃- +70℃； | 1 | 台
10 | 耗材包 | 四种规格吸头(5000μL，300只/包；1000μL，500只/包；100μL，1000只/包；10μL，1000只/包)，各5包；三种规格吸头盒(1000μL，100μL，10μL)，各5个；实验用PC组培瓶150mL，600个； | 1 | 套
11 | 接种器械 | 实验室不锈枪形镊，30把，实验室不锈钢托盘,30只；实验室不锈钢剪刀30把。 | 1 | 套
12 | 组培试剂盒 | MS培养基,细胞分裂激素\生长素,使用说明等。（或生根试剂盒） | 10 | 套
13 | 接种服 | 白色,棉布大褂。 | 56 | 套
14 | 组培无菌苗 | 无菌苗，生长状况良好。 | 20 | 瓶
15 | 封口膜 | 厚度：125μm；尺寸：5cm*38m | 5 | 卷
16 | 培养皿 | 玻璃φ60mm10个， 玻璃φ90mm10个，玻璃φ120mm10个，塑料φ60mm*10个，塑料φ90mm*10个，塑料φ120mm*10个 | 10 | 套
教学仪器小计
| 环创文化 | (1)室内吊顶： (2)文化建设: (3)展示柜（展示墙，储物柜）： (4)窗帘： (5)室内水电线路改造，垃圾清运 | 1 | 项
1 | 合计 |  | 1 | 项
生物标本室
序号 | 产品名称 | 技术参数 | 数量 | 单位 | 单价 | 总价
1 | 标本柜 | 1.规格：1000*500*2000mm 2.上部分：采用四分之一圆铝合金玻璃框架结构，其上部采用无色透明钢化玻璃，铝合金框架,内置连接件，隔板采用10mm厚钢化玻璃隔板，隔板固定件内置式，上下可随调。 2.下部：采购柜式结构，柜体为落地式结构 | 24 | 组
基础设备小计
1 | 赤铁矿（细菌化石） | 高分子仿真模型 | 1 | 个
2 | 三叶虫 | 高分子仿真模型 | 1 | 个
3 | 苔藓虫 | 高分子仿真模型 | 1 | 个
4 | 鱼牙齿 | 高分子仿真模型 | 1 | 个
5 | 蕨类植物化石 | 高分子仿真模型 | 1 | 个
6 | 裸子植物化石 | 高分子仿真模型 | 1 | 个
7 | 狼鳍鱼 | 高分子仿真模型 | 1 | 个
8 | 被子植物化石 | 高分子仿真模型 | 1 | 个
9 | 哺乳动物牙齿 | 高分子仿真模型 | 1 | 个
10 | 鱼骨骼标本 | 包埋标本 | 1 | 个
11 | 蛙骨骼标本 | 包埋标本 | 1 | 个
12 | 鸽骨骼标本 | 包埋标本 | 1 | 个
13 | 兔骨骼标本 | 包埋标本 | 1 | 个
14 | 鱼解剖标本 | 包埋标本 | 1 | 个
15 | 蛙解剖标本 | 包埋标本 | 1 | 个
16 | 鸽解剖标本 | 包埋标本 | 1 | 个
17 | 兔解剖标本 | 包埋标本 | 1 | 个
18 | 五纲心标本 | 包埋标本 | 1 | 个
19 | 五纲脑标本 | 包埋标本 | 1 | 个
20 | 腔肠动物-海蛰 | 包埋标本 | 1 | 个
21 | 扁形动物-寄生绦虫囊尾蚴猪肉标本 | 包埋标本 | 1 | 个
22 | 线形动物-蛔虫 | 包埋标本 | 1 | 个
23 | 环节动物-蚯蚓 | 包埋标本 | 1 | 个
24 | 软体动物-章鱼 | 包埋标本 | 1 | 个
25 | 节肢动物 | 包埋标本 | 1 | 个
26 | 棘皮动物-海星 | 包埋标本 | 1 | 个
27 | 节肢动物-蝗虫生活史 | 包埋标本 | 1 | 个
28 | 藻类植物 | 包埋标本 | 2 | 个
29 | 苔藓类植物 | 包埋标本 | 2 | 个
30 | 蕨类植物 | 包埋标本 | 2 | 个
31 | 裸子植物 | 包埋标本 | 2 | 个
32 | 被子植物 | 包埋标本 | 2 | 个
33 | 蜜蜂生活史标本 | 140*64*18(±2) | 1 | 个
34 | 家蚕生活史标本 | 140*64*18(±2) | 1 | 个
35 | 水稻发芽过程标本 | 164*78*20(±2) | 1 | 个
36 | 豆发芽过程标本 | 164*78*18(±2) | 1 | 个
37 | 梅花鹿 | 常规成年自然大 | 1 | 件
38 | 鲢鱼 | 常规成年自然大 | 1 | 件
39 | 草鱼 | 常规成年自然大 | 1 | 件
40 | 青鱼 | 常规成年自然大 | 1 | 件
41 | 鳙鱼 | 常规成年自然大 | 1 | 件
42 | 黑斑蛙 | 常规成年自然大 | 1 | 件
43 | 虎纹蛙 | 常规成年自然大 | 1 | 件
44 | 大壁虎 | 常规成年自然大 | 1 | 件
45 | 尖吻蝮 | 常规成年自然大 | 1 | 件
46 | 王锦蛇 | 常规成年自然大 | 1 | 件
47 | 中华鳖 | 常规成年自然大 | 1 | 件
48 | 松雀鹰 | 常规成年自然大，仿真标本，高仿真仪眼 | 1 | 件
49 | 红腹锦鸡 | 常规成年自然大 | 1 | 件
50 | 石鸡 | 常规成年自然大 | 1 | 件
51 | 骨顶鸡 | 常规成年自然大 | 1 | 件
52 | 苍鹭 | 常规成年自然大 | 1 | 件
53 | 赤嘴潜鸭 | 常规成年自然大 | 1 | 件
54 | 鸳鸯 | 常规成年自然大 | 2 | 件
55 | 灰雁 | 常规成年自然大 | 1 | 件
56 | 斑嘴鸭 | 常规成年自然大 | 1 | 件
57 | 白头鹎 | 常规成年自然大 | 1 | 件
58 | 八哥 | 常规成年自然大 | 1 | 件
59 | 喜鹊 | 常规成年自然大 | 1 | 件
60 | 虎皮鹦鹉 | 常规成年自然大 | 1 | 件
61 | 果子狸 | 常规成年自然大 | 1 | 件
62 | 蓝狐 | 常规成年自然大 | 1 | 件
63 | 貉 | 常规成年自然大 | 1 | 件
64 | 狗獾 | 常规成年自然大 | 1 | 件
65 | 猪獾 | 常规成年自然大 | 1 | 件
66 | 白鼬 | 常规成年自然大 | 1 | 件
67 | 伶鼬 | 常规成年自然大 | 1 | 件
68 | 食蟹猴 | 常规成年自然大 | 1 | 件
69 | 豪猪 | 常规成年自然大 | 1 | 件
70 | 竹鼠 | 常规成年自然大 | 1 | 件
71 | 植物腊叶标本50种 | 腊叶标本，常规大，采用A4大小标本框装裱，标本选用植物特征鲜明部位制作，整体效果符合物种特征。 | 1 | 项
72 | 昆虫蝴蝶标本100种 | 干制标本，常规大 | 1 | 项
教学仪器小计
合计
生物准备室1
序号 | 产品名称 | 技术参数 | 数量 | 单位 | 单价 | 总价
1 | 中央实验台 | 1.规格：2400*1200*850mm 2. 台面：采用12.7mm厚双面理化膜实芯理化板。 | 1 | 张
2 | 三联水嘴 | 鹅颈式实验室专用优质化验水嘴：要求防酸碱、防锈、防虹吸、防阻塞，表面环氧树脂喷涂。 | 2 | 套
3 | 防腐水槽 | 规格：550*450*290mm 采用实验室专用高密度PP一体化成型水槽，易清洁，耐腐蚀，且利于台面残水自然回流，美观实用；具耐酸碱、耐有机溶剂、耐紫外线等特点。 | 2 | 套
4 | 实验室试剂架 | 规格：1700*350*700mm | 1 | 组
5 | 仪器柜 | 1.结构：全钢结构 2.规格：1000*500*2000mm | 15 | 组
6 | 小推车 | 1.尺寸：700*500*900mm,板材采用201不锈钢 | 1 | 个
合计
生物药品室
序号 | 产品名称 | 技术参数 | 数量 | 单位 | 单价 | 总价
1 | 实验边台 | 1.规格：3000*600*850mm 2.台面：采用12.7mm厚双面理化膜实芯理化板。 | 1 | 张
2 | 三联水嘴 | 鹅颈式实验室专用优质化验水嘴：要求防酸碱、防锈、防虹吸、防阻塞，表面环氧树脂喷涂。 | 1 | 套
3 | 防腐水槽 | 规格：550*450*290mm 采用实验室专用高密度PP一体化成型水槽，易清洁，耐腐蚀，且利于台面残水自然回流，美观实用；具耐酸碱、耐有机溶剂、耐紫外线等特点。 | 1 | 套
4 | 滴水架 | 1.规格：400*120*550mm 2.材质：采用优质PP材质，具有耐酸碱、耐腐蚀特点，27根立棒，可拆卸方便适用。 | 1 | 套
5 | 桌面能源供给装置 | 1、钢制线盒，主框架采用裸板实际厚度大于1.0mm厚优质钢材产一级高强度镀锌钢板经CNC机压成形、焊接制作，表面经磷化处理、环氧树脂静电粉末涂装处理。 2. 220V交流输出为新国标五孔插座， | 3 | 套
6 | PP柜 | 1.规格：1000*500*2000mm 2.柜体：侧板、顶底板采用ABS/PP材料模具一次成型，表面沙面和光面相结合处理，保证柜体之坚固及密封性，耐腐蚀性强，顶板、底板可预留模具成型排风孔。 | 9 | 组
7 | 通风系统 | 小型轴流风机，铺设风管 | 1 | 项
合计
生物仪器室1
序号 | 产品名称 | 技术参数 | 数量 | 单位 | 单价 | 总价
1 | 仪器柜 | 1.结构：全钢结构 2.规格：1000*500*2000mm | 16 | 组
2 | 小推车 | 1.尺寸：700*500*900mm,板材采用201不锈钢 | 1 | 个
合计
生物仪器室2
序号 | 产品名称 | 技术参数 | 数量 | 单位 | 单价 | 总价
1 | 中央实验台 | 1.规格：2400*1200*850mm 2. 台面：采用12.7mm厚双面理化膜实芯理化板。 | 1 | 张
2 | 三联水嘴 | 鹅颈式实验室专用优质化验水嘴：要求防酸碱、防锈、防虹吸、防阻塞，表面环氧树脂喷涂。 | 2 | 套
3 | 防腐水槽 | 规格：550*450*290mm 采用实验室专用高密度PP一体化成型水槽，易清洁，耐腐蚀，且利于台面残水自然回流，美观实用；具耐酸碱、耐有机溶剂、耐紫外线等特点。 | 2 | 套
4 | 实验室试剂架 | 规格：1700*350*700mm | 1 | 组
5 | 仪器柜 | 1.结构：全钢结构 2.规格：1000*500*2000mm | 13 | 组
6 | 标本柜 | 1.规格：1000*500*2000mm 2.上部分：采用四分之一圆铝合金玻璃框架结构，其上部采用无色透明钢化玻璃，铝合金框架,内置连接件，隔板采用10mm厚钢化玻璃隔板，隔板固定件内置式，上下可随调。 2.下部：采购柜式结构，柜体为落地式结构， | 3 | 组
合计
生物准备室2
序号 | 产品名称 | 技术参数 | 数量 | 单位 | 单价 | 总价
1 | 中央实验台 | 1.规格：2400*1200*850mm 2. 台面：采用12.7mm厚双面理化膜实芯理化板。 | 1 | 张
2 | 三联水嘴 | 鹅颈式实验室专用优质化验水嘴：要求防酸碱、防锈、防虹吸、防阻塞，表面环氧树脂喷涂。 | 2 | 套
3 | 防腐水槽 | 规格：550*450*290mm 采用实验室专用高密度PP一体化成型水槽，易清洁，耐腐蚀，且利于台面残水自然回流，美观实用；具耐酸碱、耐有机溶剂、耐紫外线等特点。 | 2 | 套
4 | 岛式电源 | 规格：1700*350*700mm 1、结构：钢玻结构 2、立 柱：采用1.0mm厚钢板,带有调节空位； 3、层 板：采用钢化玻璃，下设钢制横梁加强筋； 4、挂 板：采用1.0mm厚钢板 5、电源插座：四组插座 | 1 | 组
5 | 仪器柜 | 1.结构：全钢结构 2.规格：1000*500*2000mm | 12 | 组
6 | 小推车 | 1.尺寸：700*500*900mm,板材采用201不锈钢 | 1 | 个
合计
生物课标实验室1/2/3（3间）
序号 | 产品名称 | 技术参数 | 数量 | 单位 | 单价 | 总价
1 | 教师实验台 | 1.规格：≥3000*700*850mm 2. 台面：采用≥15mm厚一体实芯黑色胚体实验室工业陶瓷台面，台面表面为耐腐蚀专业釉面。 | 1 | 张
2 | 三联水嘴 | 鹅颈式实验室专用优质化验水嘴：要求防酸碱、防锈、防虹吸、防阻塞，表面环氧树脂喷涂。 | 1 | 套
3 | 防腐水槽 | 规格：≥550*450*290mm 采用实验室专用高密度PP一体化成型水槽，易清洁，耐腐蚀，且利于台面残水自然回流，美观实用；具耐酸碱、耐有机溶剂、耐紫外线等特点。 | 1 | 套
4 | 教师实验电源 | 总电源装置在教师桌组合柜内，抽屉式电源盒设计，内装有教师演示电源，主控学生电源装置。内设有漏电过载自动保护总开关，工作指示灯。 | 1 | 套
5 | 紧急洗眼器 | 1.主体： 加厚铜质,高度240mm 2.涂层： 高亮度超厚电镀层，耐腐蚀、耐热，防紫外线辐射 3.洗眼头：模注一体成型，软性橡胶并带有缓冲滤网，出水经缓压处理呈泡沫柱状，可持续均匀柔和,去除水中杂质，避免水束冲伤眼睛流量11.4 升/分钟并维持冲洗至少15分钟 4.防尘盖：PP 材质，设置防尘盖,使用时自动被水冲开 | 1 | 套
6 | 学生实验桌 | 1.规格：≥1200*600*780mm 2.台面：采用≥20mm厚一体实芯黑色胚体实验室工业陶瓷台面 | 28 | 张
7 | 走线桶 |  | 28 | 套
8 | 学生电源 | 1.ABS嵌入式电源盒，可放置书包斗中间，安装方便 ； 2.学生电源低压可以独立自由分组，也可以教师智能控制端统一设置分组； | 28 | 套
9 | 水槽柜 | 1.规格：590*440*835（±5）mm 2.结构:钢塑结构 | 14 | 套
10 | 二联折叠水龙头 | 产品设计为两个独立控制的阀门和两个出水口，出水嘴设计为可以插皮管的尖嘴型。翻转龙头可以在直立的情况下使用，也可以在翻转90度的情况下使用 1. 结构类型：双口设计。 2. 安装方式：壁式安装，节省实验室台面空间。 | 14 | 套
11 | 多功能实验下水装置 | 采用“S”型防腐蛇形PP管；过滤防堵处理、防止污水及异味倒灌。 | 14 | 套
12 | 生物实验光源 | 长度400mm,镜面不锈钢材质，21个5050LED光源；亮度高，有独开关，光照角度可调。 | 28 | 套
13 | 学生实验凳 | 1.产品规格：凳面ф300*25mm，整体高度400-540mm（高度可调）； 2.技术参数：凳面采用30mm厚聚丙烯一体注塑成型 | 56 | 个
14 | 实验边台 | 1.规格：8400*500*850mm 2.台面：采用12.7mm厚双面理化膜实芯理化板 | 1 | 组
15 | 桌面能源供给装置 | 1、钢制线盒，主框架采用裸板实际厚度大于1.0mm厚优质钢材产一级高强度镀锌钢板经CNC机压成形、焊接制作，表面经磷化处理、环氧树脂静电粉末涂装处理。 2. 220V交流输出为新国标五孔插座， | 8 | 套
16 | 电气布线（地上部分） | 国标阻燃PVC线管，国标优质铜芯线，≥4平方毫米、≥2.5平方毫米（地上部分） | 1 | 间
17 | 室内给排水系统（地上部分） | 国标直径≥20mm优质PPR管、国标直径≥50mm优质防腐PVC管（地上部分） | 1 | 间
基础设备小计
1 | 环创文化 | (1)文化建设:(2)窗帘：(3)室内水电线路改造，垃圾清运(4)墙面部分面积粉刷 | 1 | 项
合计
生物探究实验室
序号 | 产品名称 | 技术参数 | 数量 | 单位 | 单价 | 总价
1 | 教师实验台 | 1.规格：≥3000*700*850mm 2. 台面：采用≥15mm厚一体实芯黑色胚体实验室工业陶瓷台面，台面表面为耐腐蚀专业釉面 | 1 | 张
2 | 三联水嘴 | 鹅颈式实验室专用优质化验水嘴：要求防酸碱、防锈、防虹吸、防阻塞，表面环氧树脂喷涂。 | 1 | 套
3 | 防腐水槽 | 规格：≥550*450*290mm 采用实验室专用高密度PP一体化成型水槽，易清洁，耐腐蚀，且利于台面残水自然回流，美观实用；具耐酸碱、耐有机溶剂、耐紫外线等特点。 | 1 | 套
4 | 教师实验电源 | 总电源装置在教师桌组合柜内，抽屉式电源盒设计，内装有教师演示电源，主控学生电源装置。内设有漏电过载自动保护总开关，工作指示灯。 | 1 | 套
5 | 紧急洗眼器 | 1.主体： 加厚铜质,高度240mm 2.涂层： 高亮度超厚电镀层，耐腐蚀、耐热，防紫外线辐射 | 1 | 套
6 | 学生实验桌 | 1.规格：≥1200*600*780mm 2.台面：采用≥20mm厚一体实芯黑色胚体实验室工业陶瓷台面 | 12 | 张
7 | 走线桶 |  | 6 | 套
8 | 学生电源 | 1.规格：≥165*195*350mm 2.ABS嵌入式电源盒，可放置书包斗中间，安装方便 ； 3.学生电源低压可以独立自由分组，也可以教师智能控制端统一设置分组； | 12 | 套
9 | 学生实验凳 | 1.产品规格：凳面ф300*25mm，整体高度400-540mm（高度可调）； 2.技术参数：凳面采用30mm厚聚丙烯一体注塑成型 | 60 | 个
10 | 水槽柜 | 1.规格：590*440*835（±5）mm 2.结构:钢塑结构 | 6 | 套
11 | 二联折叠水龙头 | 两个独立控制的阀门和两个出水口，出水嘴设计为可以插皮管的尖嘴型。翻转龙头可以在直立的情况下使用，也可以在翻转90度的情况下使用 1. 结构类型：双口设计。 2. 安装方式：壁式安装，节省实验室台面空间。 | 6 | 套
12 | 多功能实验下水装置 | 采用“S”型防腐蛇形PP管；过滤防堵处理、防止污水及异味倒灌。 | 6 | 套
13 | 实验组合桌（含电源） | 1.尺寸：直径1630*950mm（单张桌子尺寸：D1156*W680*H750mm±10mm）； 2.材质：实木多层板+钢架； 3.工艺：采用国家标准E1级板，厚度25,基材采用优质实木多层板，面贴优质三聚氰胺纸，PVC直封边制作。 | 6 | 张
14 | 生物虚拟实验软件 | 1、应涵盖高中生物教学大纲的实验教学内容，提供动物学、植物学、微生物学、人体生理和生态系统等不少于90项优质教学实验资源，必须含有两对相对性状的分离比模拟、噬菌体侵染细菌等实验。 2、用户既可以在pc设备上离线使用，也可以在浏览器上在线使用；支持电子白板、一体机、台式电脑、笔记本、平板电脑等设备全适配，客户端软件支持Windows、Mac OS操作系统。 | 1 | 套
15 | 实验边台 | 1.规格：8400*500*850mm 2.台面：采用12.7mm厚双面理化膜实芯理化板。 | 1 | 组
16 | 桌面能源供给装置 | 1、钢制线盒 | 8 | 套
17 | 电气布线（地上部分） | 国标阻燃PVC线管，国标优质铜芯线，≥4平方毫米、≥2.5平方毫米（地上部分） | 1 | 间
18 | 室内给排水系统（地上部分） | 国标直径≥20mm优质PPR管、国标直径≥50mm优质防腐PVC管（地上部分） | 1 | 间
基础设备小计
教师端传感器和配套实验器材
1 | 数据采集器 | 1、模块化结构 2、与计算机USB接口通讯，无须外接电源；全数字通道，每个数据通道最大采样速率可达20KHz 3、连接插口采用BT接口，具有方向性和自锁功能，可以防止传感器脱落保证数据传输稳定 4、可根据实验教学需要，选择接插有线接口或无线接收实现与传感器通讯；支持有线/无线状态下的四通道并行采集，支持热插拔连接。 | 1 | 台
2 | 无线接收 | 模块化结构，采用无线方式接入四种相同或不同的传感器并支持四通道并行采集，全数字通道，与数据采集器接插使用。在此种工作状态下，传感器应转化为与采集器的无线通信状态。 | 1 | 台
3 | 传感器无线发射模块 | 1、模块化结构，独立无线传输模块，协议传输，互不干扰 2、自动识别，通过与各种传感器组合使之具备与采集器的无线通讯功能，可实现多通道长距离无线传输，满足实验教学需求 3、连接插口采用通用BT接口，具有方向性和自锁功能，可以防止传感器脱落保证数据传输稳定，支持热插拔，可充电电池供电。 | 4 | 个
4 | 数据显示模块 | 通过与各种传感器组合，使之具备独立数据显示功能，1.77寸（±0.1寸）彩屏，BT自锁接头，支持热插拔连接，接入任一可识别传感器，屏幕会显示该传感器的实时数据和单位并且显示数据应有变化 | 2 | 个
5 | 传感器转接模块 | 两端分别是BT接头与BT接口转换器，用于特种传感器与无线发射模块或数据显示模块的转接 | 2 | 个
6 | 温度传感器 | 测量范围：-50℃~+200℃；分度：0.1℃； | 2 | 个
7 | 压强传感器 | 测量范围：0 kPa ~700 kPa；分度：0.1 kPa； | 1 | 个
8 | 相对压强传感器 | 测量范围：-20kPa~+20kPa；分度：0.01 kPa； | 2 | 个
9 | 微电流传感器 | 测量范围：-5μA~+5μA；分度：0.01μA， | 1 | 个
10 | pH传感器 | 测量范围：0~14；分度：0.01， | 2 | 个
11 | 氧气传感器 | 1、测量范围：0～100％，分度：0.1％； | 2 | 个
12 | 二氧化碳传感器 | 1、测量范围：0ppm～50000ppm，分度1ppm； | 2 | 个
13 | 溶解氧传感器 | 测量范围：0 mg/L～20mg/L，分度：0.01 mg/L； | 1 | 个
14 | 溶解二氧化碳传感器 | 测量范围：4.4 ppm ~1800ppm，分度：0.1 ppm | 1 | 个
15 | 氧化还原传感器 | 测量范围：-500mV~+1200mV，分度：1mV | 1 | 个
16 | 二氧化硫传感器 | 测量范围：0 ppm～20ppm，分度0.01 ppm | 1 | 个
17 | 色度传感器 | 测量范围：透光率0～100％，分度：0.1％ | 1 | 个
18 | 相对湿度传感器 | 测量范围：0～100%，分度0.1％ | 1 | 个
19 | 光照度传感器 | 测量范围：0 lx～5000lx～50000lx，分度：1 lx、10 lx，连接插口采用BT接口，具有方向性和自锁功能 | 1 | 个
20 | 心电图传感器 | 测量范围：-5mV ~+5mV， | 1 | 套
21 | 心率传感器 | 测量范围：0次~200次 | 1 | 套
22 | 气态酒精传感器 | 测量范围：0mg/L~2mg/L | 1 | 个
23 | 浊度传感器 | 测量范围：0 NTU ~400NTU；分度：0.1 NTU | 1 | 个
24 | PM2.5/10传感器 | 测量范围：0 ~500 ug/m³；分度：1ug/m³。 | 1 | 套
25 | 多向转接头 | 零件，双向交叉，孔内径适应于标准铁架台 | 2 | 套
26 | 气液相密封实验器 | 与生物化学传感器密闭连接，可完成陆水生植物光合作用、种子萌发、呼吸作用、酶的特性等实验 | 1 | 套
27 | 生化密封实验器 | 与生物化学传感器密闭连接，可完成陆水生植物光合作用、种子萌发、呼吸作用、酶的特性等实验 | 1 | 套
28 | DISlab软件包 | 软件包含教材通用软件、物理教材专用软件、化学专用软件、生物专用软件、传感器校准软件与数据导入软件六个部分。 | 1 | 套
29 | 多用途生化传感器支架 | 由底座、管式支架、采集器卡套、系列传感器卡套组成，可实现采集器与传感器有序接插，传感器合理放置；具有保护传感器不受损坏、提高空间利用率和实验效率功能 | 1 | 套
30 | 附件 | 含USB通讯线1条、转接器4只、技术资料等；传感器线4条；两端为BT插头。 | 1 | 套
31 | 铝合金箱 | 传感器铝合金实验箱 | 1 | 套
学生端传感器和配套实验器材
1 | 数据采集器 | 与计算机USB接口通讯，无须外接电源，最大采样率80K；支持四通道并行采集，全数字通道，采用BT自锁接口；可根据实验教学需要，选择接插有线接口或无线接收实现与传感器通讯；支持有线/无线状态下的四通道并行采集 | 6 | 台
2 | 温度传感器 | 测量范围：-50℃~+200℃；分度：0.1℃； | 12 | 个
3 | 相对压强传感器 | 测量范围：-20kPa~+20kPa；分度：0.01 kPa； | 12 | 个
4 | pH传感器 | 测量范围：0~14；分度：0.01， | 6 | 个
5 | 光照度传感器 | 测量范围：0 lx～5000lx～50000lx，分度：1 lx、10 lx，连接插口采用BT接口，具有方向性和自锁功能 | 6 | 个
6 | 相对湿度传感器 | 测量范围：0～100%，分度0.1％ | 6 | 个
7 | 氧气传感器 | 测量范围：0～100％，分度：0.1％ | 6 | 个
8 | 二氧化碳传感器 | 测量范围：0 ppm～50000ppm，分度1 ppm，红外原理，为保证测量数据准确性和时效性，要求该传感器采用泵动循环，方便气体循环。传感器采用BT插口，具有方向性和自锁功能 | 6 | 个
9 | 多向转接头 | 零件，双向交叉，孔内径适应于标准铁架台 | 6 | 个
10 | 多用途生化传感器支架 | 由底座、管式支架、采集器卡套、系列传感器卡套组成，可实现采集器与传感器有序接插，传感器合理放置；具有保护传感器不受损坏、提高空间利用率和实验效率功能 | 6 | 套
11 | 气液相密封实验器 | 与生物化学传感器密闭连接，可完成陆水生植物光合作用、种子萌发、呼吸作用、酶的特性等实验 | 6 | 套
12 | 生化密封实验器 | 与生物化学传感器密闭连接，可完成陆水生植物光合作用、种子萌发、呼吸作用、酶的特性等实验 | 6 | 套
13 | 附件 | 含USB通讯线1条、转接器4只、技术资料等；传感器线4条；两端为BT插头。 | 6 | 套
14 | 铝合金箱 | 传感器铝合金实验箱 | 6 | 套
教学仪器小计
1 | 环创文化 | (1)文化建设:符合文化专项主题建设 (2)窗帘：具体样式按效果图设计; (3)室内水电线路改造，垃圾清运 (4)墙面部分面积粉刷 | 1 | 项
合计
地理学科教室
序号 | 产品名称 | 技术参数 | 数量 | 单位 | 单价 | 总价
1 | 教室演示台 | 1.规格：2400*700*850mm 2.台面：采用12.7mm厚双面理化膜实芯理化板 | 1 | 张
2 | 扇形组合桌 | 总规格：W1597mm*D1500mm*H625-775mm(±3mm) 1、单个面板： 1.1 规格：W764mm*D600mm*H18mm(±2mm) 钻石造型 1.2 主要材质：刨花板 1.3 工艺：面板采用E0级18mm厚环保饰面刨花板，表面耐磨、防污、硬度高、不易变色。 ①可以实现6人组合成外径W1597mm*D1500mm(±5mm)的正六边形讨论小组 | 9 | 张
3 | 学生椅 | 1.椅面： 材质：采用PP+GF一级新料整体注塑成型。 2.椅架： 材质：采用直缝电焊钢管和钢板满焊焊接，钢架表面经磷化处理，静电粉末喷涂 | 56 | 张
4 | 地理模型展示柜 | 采用16mm双贴面三聚氰胺板，优质PVC封边。 | 10 | 套
基础设备小计
1 | 模拟季风成因、演示大气热力环流─气态法实验箱 | 模拟季风成因实验： | 1 | 套
2 | 模拟海陆热力性质差异实验箱 | 演示海陆热力性质差异： | 1 | 套
3 | 模拟气旋、探究锋面实验箱模拟气旋实验 | 通过模拟气旋实验 | 1 | 套
4 | 探究锋面实验 | 实验可同时应用于气候专题、水文专题学习内容 | 1 | 套
5 | 模拟火山喷发实验箱 | 通过火山喷发模拟实验 | 1 | 套
6 | 模拟河流对凹岸的侵蚀的作用、演示水坝对河流的调节作用实验箱 | 模拟河流对凹岸的侵蚀的作用： | 1 | 套
7 | 模拟水循环实验箱 | 通过模拟水循环实验，可以了解水循环的概念、形成及原理 | 1 | 套
8 | 验证二氧化碳是温室气体、水淹法绘制等高线实验箱 | 通过操作学具验证CO2是温室气体，学习温室效应的原理，解释全球变暖现象。 | 1 | 套
9 | 水淹法绘制等高线 | 通过操作学具参与等高线的绘制过程，学习等高线地形图知识，能够在等高线地形图上判读地形的不同部位，能够在等高线地形图上读出海拔高度和计算相对高度。 | 1 | 套
10 | 演示大气热力环流-液态法实验箱 | 通过操作学具参与等高线的绘制过程，学习等高线地形图知识，能够在等高线地形图上判读地形的不同部位，能够在等高线地形图上读出海拔高度和计算相对高度。 | 1 | 套
11 | 地貌模型 （普通高分子材料、不含语音光电） | 850mm×550mm高分子材料,以有色无机物为填充料,阻燃性好,采用多层网状玻璃纤维布,一次性高压成形,平均厚度5mm以上。 | 1 | 个
12 | 地貌模型 （普通高分子材料、不含语音光电） | 850mm×550mm，总高240mm高分子材料,以有色无机物为填充料,阻燃性好,采用多层网状玻璃纤维布,一次性高压成形,平均厚度5mm以上。 | 1 | 个
13 | 地貌模型 （普通高分子材料、不含语音光电） | 850mm×550mm高分子材料,以有色无机物为填充料,阻燃性好,采用多层网状玻璃纤维布,一次性高压成形,平均厚度5mm以上。 | 1 | 个
14 | 地貌模型 （普通高分子材料、不含语音光电） | 845mm×545mm高分子材料,以有色无机物为填充料,阻燃性好,采用多层网状玻璃纤维布,一次性高压成形,平均厚度5mm以上。 | 1 | 个
15 | 地貌模型 （普通高分子材料、不含语音光电） | 850mm×550mm高分子材料,以有色无机物为填充料,阻燃性好,采用多层网状玻璃纤维布,一次性高压成形,平均厚度5mm以上。 | 1 | 个
16 | 地貌模型 （普通高分子材料、不含语音光电） | 845mm×550mm高分子材料,以有色无机物为填充料,阻燃性好,采用多层网状玻璃纤维布,一次性高压成形,平均厚度5mm以上。 | 1 | 个
17 | 地貌模型 （普通高分子材料、不含语音光电） | 850mm×550mm高分子材料,以有色无机物为填充料,阻燃性好,采用多层网状玻璃纤维布,一次性高压成形,平均厚度5mm以上。 | 1 | 个
18 | 地貌模型（普通高分子材料、不含语音光电） | 850mm×550mm高分子材料,以有色无机物为填充料,阻燃性好,采用多层网状玻璃纤维布,一次性高压成形,平均厚度5mm以上。 | 1 | 个
19 | 三球仪 | 1、产品为组合式，由太阳模型1个、地球模型1个、月球模型1个、四季盘1个、月相仪1个、回转组件1件、推柄1个组成。 | 3 | 个
20 | 天球仪 | 灯光两用，直径320mm | 1 | 个
21 | 地形地球仪 | 1． 产品由球体和支架等组成。 | 1 | 个
22 | 经纬网地球仪 | 直径320mm | 1 | 个
23 | 立体地图 | 1. 规格：立体模型水平比例尺为1：300万，尺寸：2280mm×1680mm，采用PVC材料用模具热压而成，符合环保要求。 2. 政区图、地形图合二为一，达到地图出版精度，经由专业地图出版社出版。 | 1 | 个
24 | 立体地图 | 1.规格：立体模型水平比例尺为1：1600万，尺寸：2280mm×1680mm，采用PVC材料用模具热压而成，符合环保要求。 2.要求达到地图出版精度，经由专门地图出版社出版。 | 1 | 个
教学仪器小计
1 | 环创文化 | (1)室内吊顶： (2)文化建设; (3)展示柜（展示墙，储物柜）： (4)窗帘： (5)室内水电线路改造，垃圾清运 | 1 | 项
合计
历史学科教室
序号 | 产品名称 | 技术参数 | 数量 | 单位 | 单价 | 总价
1 | 历史讲桌 | 1800×700×850mm； 1.材质：榆木 | 1 | 张
2 | 仿古学生桌 | 1.规格：2000*1000*780mm 2.结构：全木结构，双层带斗 | 9 | 张
3 | 仿古学生凳 | 1.规格：320*320*420mm 2.台面：采用16mm厚橡胶木指接板 | 56 | 把
4 | 历史模型展示柜 | 采用16mm双贴面三聚氰胺板，优质PVC封边。 | 8 | 套
基础设备小计
1 | 中学历史创新校本课程系统 | 1. 《古代东西方文明交流演示系统》 2. 《法国大革命与画派展示学习系统》 3. 《世界国家和地区疆域变迁沿革系统》 | 1 | 套
2 | 雕版印刷套装-先师孔子行教像 | 规格不小于12.5cmx27cm，采用精雕技术 | 1 | 块
3 | 雕版印刷套装-敦煌壁画反弹琵琶 | 规格不小于15.5cmx27cm，采用精雕技术 | 1 | 块
4 | 雕版印刷套装-宋代济南刘家功夫针铺广告 | 规格不小于12.5cmx14.5cm，采用精雕技术 | 1 | 块
5 | 司母戊鼎 | 材质：锌铜合金； 规格不小于：长18cm、宽14cm、高22cm | 1 | 套
6 | 编钟 | 材质：合金； 规格不小于：长38.5cm、宽5.5cm、高23cm | 1 | 个
7 | 司南模型 | 材质：铜质、木框； 规格不小于：22×22×9cm | 1 | 套
8 | 景德镇五彩瓷瓶 | 材质：陶瓷； 规格不小于：高度30cm，肚径21cm | 1 | 套
9 | 唐三彩 | 材质：陶制； 规格不小于：24×10×35cm；唐三彩五人乐俑 | 1 | 套
10 | 黑陶高柄杯 | 材质：黑陶； 规格不小于：高度19cm，口径10cm | 1 | 套
11 | 景德镇青花瓷盘 | 材质：瓷； 规格不小于：直径25cm，景德镇青花瓷盘 | 1 | 个
12 | 马踏飞燕 | 马踏飞燕（铜奔马）。 材质：锌铜合金； 规格不小于：高19cm、长25cm、宽6.5cm | 1 | 个
13 | 十二字砖 | 材质：蓝陶； 规格不小于：25×27×3cm | 1 | 个
14 | 尖底陶瓶 | 材质：陶制； 规格不小于：高36cm；耳距24cm | 1 | 个
15 | 古钱币模型 | 八种古钱币，材质：青铜。 规格不小于： 最小模型长3cm、宽2cm，秦半两直径3.5cm； 3个裤币：6.7×3cm、6×3.8cm、8×3.5cm 3个刀币：长12.5cm宽1.6cm、长13cm宽1.5cm、长16.5宽2.8cm。 | 1 | 个
16 | 兵马俑 | 材质：陶制； 规格不小于：长7cm，高15cm。四兵一马 | 1 | 个
17 | 方升 | 材质：铜； 规格不小于：高3cm、长19cm、宽7cm | 1 | 个
18 | 四羊方尊 | 材质：锌铜合金； 规格不小于：高22cm、口径16cm | 1 | 个
教学仪器小计
1 | 环创文化 | (1)室内吊顶： (2)文化建设: (3)展示柜（展示墙，储物柜）： (4)窗帘： (5)室内水电线路改造，垃圾清运 | 1 | 项
合计
书法教室
序号 | 产品名称 | 技术参数 | 数量 | 单位 | 单价 | 总价
1 | 书法讲桌 | 1800×700×850mm； 1.材质：榆木 | 1 | 张
2 | 仿古学生桌 | 1400×600×750mm 1、实木结构：榆木 | 28 | 张
3 | 仿古学生凳 | 1.规格：320*320*420mm 2.台面：采用16mm厚橡胶木指接板 | 56 | 把
基础设备小计
1 | 多目书画教学示范仪 |  | 1 | 台
2 | 学生镇尺 | 黑梓木，长度≥180mm | 56 | 对
3 | 学生墨汁 | 墨汁180g | 56 | 瓶
4 | 学生笔搁 | 花梨木材质 | 28 | 个
5 | 学生毛笔 | 学生练习专用毛笔，兼毫中锋。 | 56 | 支
6 | 学生墨盒 | 长方形，尺寸规格≥134mm*76m*20mm | 56 | 个
7 | 学生毛毡 | 不小于30×50cm | 120 | 张
8 | 临摹专用纸 | 半生熟临摹宣纸，100张/包 | 56 | 包
教学仪器小计
1 | 环创文化 | (1)室内吊顶： (2)文化建设; (3)展示柜（展示墙，储物柜）： (4)窗帘： (5)室内水电线路改造，垃圾清运 | 1 | 项
合计
人工智能教室
序号 | 产品名称 | 技术参数 | 数量 | 单位 | 单价 | 总价
1 | 多媒体讲台 | 1.尺寸：1500*600*1012mm±10mm； 2.材质：抗倍特板/钢板； | 1 | 张
2 | 智能分析台 | 尺寸≥2200*1200*780mm 1.产品所有线路皆为内部走线，不可有直观的明线拼接； 2.学生显示屏屏幕安装数量≥6块，学生屏幕尺寸≥23.8寸； 3.场景升降：需支持通过静音直流电机进行一键同步升降所有的学生显示屏。升降高度支持2档快捷调节：完全隐藏-完全升起； | 4 | 张
3 | 低背椅 | 1.材质：PP+钢管； | 42 | 张
4 | 讨论椅 | 椅背全新PA+GF30一体注塑成型，椅背可倾仰，PP塑料固定扶手，椅座定型海绵，弹力布，椅架喷漆管壁1.5mm，写字板钢筋连接支架、铝合金底托、PA写字板面，灵活旋转写字板，整张椅子可折叠收纳 | 20 | 张
5 | 综合赛台 | 1.尺寸：W1800*D1200*H860mm±10mm； 2.材质：实木多层烤漆板+钢架； | 1 | 张
基础设备小计
1 | AI语音编程小车 | 一、产品参数 支持图形化编程与Arduino C 语言编程两种模式，具体配置如下： AI 编程手柄配置 搭载五向按键、普通按键、麦克风、语音识别芯片模块、 RGB 灯、光线传感器、 1.3 英寸彩屏、复位按键、陀螺仪、喇叭，同时配备对应的扩展接口与电源指示灯。 功能底座配置 内置编码电机，实现机器人精准行动；配备手柄连接接口 、3Pin 接口 （兼容舵机、灯条、开源电子模块）、Type C USB 充电接口、超声波接口；搭载编码电机、轮子、N20 编码电机 、万向轮 、巡线传感器探头、超声波传感器；支持充电、电量显示与物联网功能。 二、编程平台参数 1)可以使用纯图形化编程软件进行积木式编程，也可以用Python语言文本代码进行编程； 2)须封装相应电子模块的固件C语言库。 3)提供编程案例源程序，供参考学习。 三、编程软件 拥有交互式图形化编程软件，一键转ArduinoC/Python语言代码；支持中、英文编程及人工智能相关模块，不少于语音识别，手势识别，图像识别，机器学习，智能天气、人脸识别、TensorFlow、无人机、智慧家居等人工智能功能模块。 | 13 | 套
2 | AI机器学习基础套装 | 1)主控板主板上至少集成4路直流电机接口，1个按键、MEMS麦克风1个，喇叭1个。为方便拓展，至少有包含以下数量的接口：20组IO排母接口+2组I2C排母接口和4个RJ11座接口，至少有两个电压的电源切换。主控上固定一个不小于2.4寸彩屏， 人工智能主控板兼容Maixduino使用以及开源的电子模块，兼容市面常用的mixly图形化编程软件和Arduino编程软件，以及MaixPy IDE 编程。支持编程语言：C、C++、MicroPython、图形化图形化编程等。 2）编程软件 拥有交互式图形化编程软件，一键转Python语言代码；支持中、英文编程及人工智能相关模块，不少于语音识别，手势识别，图像识别，机器学习，智能天气、人脸识别、TensorFlow、无人机、智慧家居等人工智能功能模块。 3）电子课程内容 配套专属电子档教材和源程序代码,提供不少于14个课时的课程 | 13 | 套
3 | AI机器学习扩展套装 | 1)通讯接口：4P4C的RJ11端子 2)套件至少包括人体红外传感器\火焰传感器\单路触摸传感器\温湿度传感器\可燃气体MQ2传感器\RJ11型RGB灯模块\5V 130风扇模块 \RJ11转adapter模块V2.0\9g舵机\130电机用风扇。 | 13 | 套
4 | AI互动气象站 | 需实现语音识别并快速语音播报气象信息，可以读取温度、湿度、气压、光线强度、风力强度，PM2.5、PM10等气象数据，并在OLED屏上进行显示出来; | 9 | 套
5 | AI互动气象站配套课程 | 配套教学课件PPT和源程序代码，90分钟/课时，可提供不少于9个课时的课程，，包含但不限于发射气象卫星、设计水火箭、智能灯光、气象站结构设计、气象站综合显示、气象站语音互动等。 | 1 | 套
6 | AI智能家居套装 | 支持图形化编程和Arduino C语言编程，套件至少包含ATmega 2560芯片模组，RGB超声波传感器，语音识别传感器模块，语音合成传感器模块，手势识别传感器，陀螺仪传感器，气压计传感器，雨滴传感器，可燃气体MQ2传感器，太阳能面板发电模块，WIFI模块，RGB灯条，0.96英寸OLED显示屏模块，雾化器模块，MP3模块，3个9g舵机，PM2.5传感器，空气温湿度传感器，RGB灯条2根，8.4V直流安全电压，8.4V18650锂电池包等。 | 1 | 套
7 | 仿生四足机械狗 | 一、功能描述 1、可实现AI边缘计算图形化编程，例如人脸检测，物体分类，语音识别等常用程序。 2、可实现全向移动，六维姿态控制，多种运动步态及运动叠加，内置九轴陀螺仪，可保持身体自平衡。 3、产品配套电脑端图形化编程平台，内嵌常用例程。 4、伺服舵机具有关节角度回读功能，可用于示教编程。 二、配置要求 1、套件至少包含：总线舵机≥12；AI模组≥1；电源适配器≥ 1个。 2、串口总线伺服舵机，可实现精准动作的控制及表达。 3、配套完整的课程体系，包含教学PPT，教师教案，例程以及PC端编程平台。 | 1 | 套
8 | 仿生四足机械狗课程 | 提供不少于10节课的电子档课程，包含但不限于介绍人工智能概念及发展史、机器人发展史及规律、图灵测试、编程基础等 | 1 | 套
9 | 仿生机械手 | 智能摄像头，可以实现高精度的Ai手势视觉识别功能，内置有猜拳、手势跟随、语音交互、图形化编程等功能，提供学习资料及教学视频。 能够通过图形化和Python等语言控制每个手指关节的精确动作，通过自定义动作，可以利用封装好的视觉函数让机械手实现手势识别、视觉识别、语音互动等功能， 通过动手编程控制机械手及视觉等传感器，可以了解连杆机械原理及AI人工智能等基础知识。 | 1 | 套
10 | 智能家居小电子套装 | 1.主控制板：主板尺寸应≤92*42*22mm，内置ATmega328P或ESP32芯片，主控板可直接连接蓝牙BT4.1模块、并至少集成红外、蜂鸣器、光线传感器，拔动开关、声音传感器等。 2.课程内容不少于16课时及16节课件PPT；包括详细的搭建说明 | 25 | 套
11 | 智能家居电子套装电子教材 | 不少于十六课时，每课时不少于45分钟，配套不少于16节的课件PPT，包含但不限于介绍智能家居介绍、智能小风扇、智能楼道灯、小闸门控制、自动停车系统等 | 1 | 套
12 | 智能家居电子套装扩展套装 | 1.可扩展8种以上的场景应用形态 2.配置不少于：雾化器模块、手势识别传感器、雨滴传感器模块、双路巡线传感器模块、火焰传感器、人体红外传感器、可燃气体传感器、4位LED按键模块、MP3模块、土壤湿度传感、RJ11转adapter模块、水泵、直流电机、RJ11连接线、金属结构配件包零件不少60+； | 9 | 套
13 | 教育机器人套装 | 1.主控制板支持插拔式可换主控芯片，可支持ATmega328p，ESP32,ATmega2560等；主控板至少集成如下：RGB LED、按键、蜂鸣器、4个RJ11接口及10电机接口。可直接连接蓝牙BT4.1模块;并可扩展连接针式红外接收器，光线传感器，声音传感器、温度传感器、RGB灯环等插针式模块； 2.支持6-12V宽幅电压；主控板可最多支持10个RJ11传感器或10个电机同时工作。 3.支持USB供电及DC 5.5-2.1外接供电方式，配置可充电电池及USB充电器; 4.配置不少于：RGB超声波模块、双路红外巡线传感器、光线传感器、声音传感器、蜂鸣器、红外接收传感器、遥控器、蓝牙、7*21显示面板、直流电机、轮子、壳体、显示屏罩板、电池、RJ11连接线，USB线、巡线地图、配件包 | 25 | 套
14 | 教育机器人电子教材 | 不少于十六课时，每课时不少于90分钟，配套不少于16节的课件PPT，包含但不限于机器人介绍、机器人演奏、机器人跳舞、、声与光的秘密、智能机器人、表情面板、贪吃蛇游戏等。 | 1 | 套
15 | 教育机器人扩展套装 | 1.通过搭建结构和编程，提供给学生科学探索、创新实践、分享拓展的环境。可扩展10种以上的人工智能场景应用形态，包括自动停车系统、魔力之手、躲避球、音乐播放器、语音识别、智能作品创作、机器人图像识别等等； 2.配置不少于：语音识别传感器、图像识别传感器、手势识别传感器、温湿度传感器、MP3模块、2.54针转2510-3P模块、舵机、RJ11连接线、彩色乒乓球、结构配件包零件不少50+； | 9 | 套
16 | 教育机器人扩展套装配套课程 | 配套电子档课件PPT和源程序代码，包含但不限于自动停车系统、躲避球、音乐播放器、语音识别、智能作品创作、机器人图像识别等 | 1 | 套
17 | 教育机器人比赛技能培训扩展套装 | 提供给学生模拟机器人常见的比赛项目，可扩展4种以上的机器人比赛场景应用形态 | 9 | 套
18 | 比赛技能培训扩展套装配套课程 | 不少于8课时，每课时不少于90分钟，配套不少于8节的课件PPT和源程序代码 | 1 | 套
19 | 编程教育机器人套件 | 能够至少搭建6种不同形态的机器人，包括瓦力机器人、行走机器人、企鹅机器人、四足机器人、坦克机器人，三轮机器人等。 | 9 | 套
教学仪器小计
1 | 环创文化 | (1)室内吊顶： (2)文化建设: (3)展示柜（展示墙，储物柜）： (4)窗帘： (5)室内水电线路改造，垃圾清运 | 1 | 项
合计

## 4F
化学探究实验室
序号 | 产品名称 | 技术参数 | 数量 | 单位 | 单价 | 总价
1 | 教师演示台 | 1.规格：≥3000*700*850mm 2. 台面：采用≥15mm厚一体实芯黑色胚体实验室工业陶瓷台面，台面表面为耐腐蚀专业釉面。 | 1 | 张
2 | 三联水嘴 | 鹅颈式实验室专用优质化验水嘴：要求防酸碱、防锈、防虹吸、防阻塞，表面环氧树脂喷涂。 | 1 | 套
3 | 防腐水槽 | 规格：≥550*450*290mm 采用实验室专用高密度PP一体化成型水槽，易清洁，耐腐蚀，且利于台面残水自然回流，美观实用；具耐酸碱、耐有机溶剂、耐紫外线等特点。 | 1 | 套
4 | 教师实验电源 | 总电源装置在教师桌组合柜内，抽屉式电源盒设计，内装有教师演示电源，主控学生电源装置。内设有漏电过载自动保护总开关，工作指示灯。 | 1 | 套
5 | 紧急洗眼器 | 1.主体： 加厚铜质,高度≥240mm 2.涂层： 高亮度超厚电镀层，耐腐蚀、耐热，防紫外线辐射 | 1 | 套
6 | 学生实验桌 | 1.规格：≥1200*600*780mm 2.台面：采用≥20mm厚一体实芯黑色胚体实验室工业陶瓷台面 | 12 | 张
7 | 走线桶 |  | 12 | 套
8 | 学生电源 | 1.规格：≥165*195*350mm 2.ABS嵌入式电源盒，可放置书包斗中间，安装方便 ； 3.学生电源低压可以独立自由分组，也可以教师智能控制端统一设置分组； | 12 | 套
9 | 学生实验凳 | 1.产品规格：凳面ф300*25mm，整体高度400-540mm（高度可调）； 2.技术参数：凳面采用30mm厚聚丙烯一体注塑成型 | 56 | 个
10 | 水槽柜 | 1.规格：590*440*835（±5）mm 2.结构:钢塑结构 | 6 | 套
11 | 二联折叠水龙头 | 产品设计为两个独立控制的阀门和两个出水口，出水嘴设计为可以插皮管的尖嘴型。翻转龙头可以在直立的情况下使用，也可以在翻转90度的情况下使用 1. 结构类型：双口设计。 2. 安装方式：壁式安装，节省实验室台面空间。 | 6 | 套
12 | 多功能实验下水装置 | 采用“S”型防腐蛇形PP管；过滤防堵处理、防止污水及异味倒灌。 | 6 | 套
13 | 实验准备台 | 1.规格：4200*1200*850mm 2.台面：采用12.7mm厚双面理化膜实芯理化板。 | 3 | 张
14 | 实验水槽 | 采用实验室专用高密度PP一体化成型水槽，易清洁，耐腐蚀，且利于台面残水自然回流，美观实用；具耐酸碱、耐有机溶剂、耐紫外线等特点。 | 3 | 套
15 | 三联水嘴 | 鹅颈式实验室专用优质化验水嘴：要求防酸碱、防锈、防虹吸、防阻塞，表面环氧树脂喷涂。 | 3 | 套
16 | 实验室试剂架 | 规格：990*230*400mm | 9 | 组
17 | 实验边台 | 1.规格：5700*500*850mm 2.台面：采用12.7mm厚双面理化膜实芯理化板。 | 1 | 组
18 | 紧急喷淋 | 1.喷淋水流量：≥ 76 L/min 2.洗脸 / 洗眼水流量：≥ 11.4 L/min | 1 | 组
19 | 防腐风机 | 1.外壳采用米灰色聚丙烯PP板，具有抗紫外线、耐老化、耐强酸、强碱与抗腐蚀的特性。 | 1 | 台
20 | 风机控制线 | 楼顶风机至教师总控处，采用国标专用4平方5根；4根2.5平方优质电线 | 1 | 项
21 | 风机变频调速控制器 | 0-50HZ调节高级电子集成电路，可以控制风机的启动和关闭，无级调速，随意控制风机风速风量大小 | 1 | 台
22 | 风机进出口消声装置 | 直径400mm，分内外管两层，内管采用微小孔消声原理，夹层中有吸声材料，有效降低管道噪声。 | 1 | 项
23 | 风量分配器 | PVC材质，主要用于风量分布的控制，使各吸风罩风量均匀。 | 31 | 个
24 | 防雨帽 | PVC材质，主要用于对专用通风机的防护 | 1 | 套
25 | 万向吸风罩 | 额定排气量350m³/h。 | 31 | 套
26 | 减振器 | 强力弹性橡胶减振 | 1 | 个
27 | 风机进出口柔性接头 | 柔性材质，通风机与消声器的连接，消除因震动引起的微量错位对通风机的影响。 | 1 | 项
28 | 室内通风支管 | 主管通向学生桌的主支管采用Φ200mm的PVC圆管、支管采用Φ110mm的PVC圆管，合理设计布置通风走向。 | 1 | 项
29 | 室外通风管道 | 室外采用Φ400mm的PVC圆管,通至楼顶风机处。合理设计布置通风走向。 | 1 | 项
30 | 电气布线 | 供电布线：模块化设计，每组模块间采用活接式连接，方便安装、检修。采用通用优质铜芯电线进行系统布线。 | 1 | 室
31 | 给排水管道布置 | 给水管：给水主管选用φ20-32mmPP-R给水管；排水管：排水管选用加厚φ50-75mmPVC-U国标管。（具有防酸、防碱、耐腐蚀功能）。 | 1 | 室
基础设备小计
教师端传感器和配套实验器材
1 | 数据采集器 | 1、模块化结构 2、与计算机USB接口通讯，无须外接电源；全数字通道，每个数据通道最大采样速率可达20KHz 3、连接插口采用BT接口，具有方向性和自锁功能，可以防止传感器脱落保证数据传输稳定 4、可根据实验教学需要，选择接插有线接口或无线接收实现与传感器通讯；支持有线/无线状态下的四通道并行采集，支持热插拔连接。 | 1 | 台
2 | 无线接收 | 模块化结构，采用无线方式接入四种相同或不同的传感器并支持四通道并行采集，全数字通道，与数据采集器接插使用。在此种工作状态下，传感器应转化为与采集器的无线通信状态。 | 1 | 台
3 | 传感器无线发射模块 | 1、模块化结构，独立无线传输模块，协议传输，互不干扰 2、自动识别，通过与各种传感器组合使之具备与采集器的无线通讯功能，可实现多通道长距离无线传输，满足实验教学需求 3、连接插口采用通用BT接口，具有方向性和自锁功能，可以防止传感器脱落保证数据传输稳定，支持热插拔，可充电电池供电。 | 4 | 个
4 | 数据显示模块 | 通过与各种传感器组合，使之具备独立数据显示功能，1.77寸（±0.1寸）彩屏，BT自锁接头，支持热插拔连接，接入任一可识别传感器，屏幕会显示该传感器的实时数据和单位并且显示数据应有变化 | 2 | 个
5 | 传感器转接模块 | 两端分别是BT接头与BT接口转换器，用于特种传感器与无线发射模块或数据显示模块的转接 | 2 | 个
6 | 温度传感器 | 1、组成：不锈钢探针，并支持与采集器的有线通讯、无线通讯和独立数据显示三种工作方式 2、规格：测量范围：-50℃~+200℃；分度：0.1℃； | 2 | 个
7 | 高温传感器 | 测量范围：0℃~1200℃；分度：1℃； | 1 | 个
8 | 相对压强传感器 | 测量范围：-20kPa~+20kPa；分度：0.01 kPa； | 2 | 个
9 | 多量程电流传感器 | 测量范围：-3A~+3A；分度：0.01A 测量范围：-300mA~+300mA；分度：0.1mA 测量范围：-30mA ~+30mA；分度：0.01 mA | 1 | 个
10 | pH传感器 | 测量范围：0~14；分度：0.01， | 2 | 个
11 | 电导率传感器 | 测量范围：0 mS/cm ~20mS/cm；分度：0.001 mS/cm， | 1 | 个
12 | 氧气传感器 | 测量范围：0～100％，分度：0.1％， | 1 | 个
13 | 色度传感器 | 测量范围：透光率0～100％，分度：0.1％ | 1 | 个
14 | 二氧化碳传感器 | 测量范围：0 ppm～50000ppm，分度1 ppm | 1 | 个
15 | 气态酒精传感器 | 测量范围：0mg/L~2mg/L | 1 | 个
16 | 浊度传感器 | 测量范围：0 NTU ~400NTU；分度：0.1 NTU | 1 | 个
17 | 氧化还原传感器 | 测量范围：-500mV~+1200mV，分度：1mV | 1 | 个
18 | 二氧化硫传感器 | 测量范围：0 ppm～20ppm，分度0.01 ppm | 1 | 个
19 | 一氧化碳传感器 | 测量范围：0~1000ppm；分度：1ppm | 1 | 只
20 | 溶解氧传感器 | 测量范围：0 mg/L～20mg/L，分度：0.01 mg/L | 1 | 个
21 | 中和滴定实验装置 | 由滴定计数器、支架、转接器和螺栓组成，用于测量液滴体积，可固定于铁架台上，计数器可与滴定管、针筒等配套使用。 | 1 | 套
22 | 多向转接头 | 零件，双向交叉，孔内径适应于标准铁架台 | 2 | 套
23 | 稀释池 | 倒置三角烧杯结构，上端开口，底端封闭，配匀速滴管。用于稀释倍数较大，且对初始溶解有一定量要求的化学实验 | 1 | 套
24 | 多用途生化传感器支架 | 由机械臂、传感器电极夹及固定夹组成，机械臂固定在实验台边，能在三维空间内灵活移动并准确定位，稳定性好；电极夹口径适合常用生化传感器的电极，方便生化实验操作，具有保护传感器不受损坏、提高空间利用率和实验效率功能。机械臂长度：600mm | 1 | 套
25 | 远红外加热器 | 220V交流供电，功率80W；圆筒型远红外辐射加热炉芯，便于对加热体均匀加热。可完成查理定律、晶体熔解和凝固、比热容等高精度热学定量实验 | 1 | 套
26 | DISlab软件包 | 软件包含教材通用软件、物理教材专用软件、化学专用软件、生物专用软件、传感器校准软件与数据导入软件六个部分。 应用平台： windowsXP、windows7、windows8、windows10、安卓、IOS等 | 1 | 套
27 | 附件 | 含USB通讯线1条、转接器4只、技术资料等；传感器线4条；两端为BT插头。 | 1 | 套
28 | 铝合金箱 | 传感器铝合金实验箱 | 1 | 套
学生端传感器和配套实验器材
1 | 数据采集器 | 与计算机USB接口通讯，无须外接电源，最大采样率80K；支持四通道并行采集，全数字通道，采用BT自锁接口；可根据实验教学需要，选择接插有线接口或无线接收实现与传感器通讯；支持有线/无线状态下的四通道并行采集 | 6 | 台
2 | 温度传感器 | 测量范围：-50℃~+200℃；分度：0.1℃； | 12 | 个
3 | 高温传感器 | 测量范围：0℃~1200℃；分度：1℃； | 6 | 个
4 | 多量程电流传感器 | 测量范围：-2A~+2A；分度：0.01A 测量范围：-200mA~+200mA；分度：1mA 测量范围：-20mA ~+20mA；分度：0.1 mA | 6 | 个
5 | pH传感器 | 测量范围：0~14；分度：0.01， | 6 | 个
6 | 电导率传感器 | 测量范围：0 mS/cm ~20mS/cm；分度：0.001 mS/cm | 6 | 个
7 | 氧气传感器 | 测量范围：0～100％，分度：0.1％， | 6 | 个
8 | 相对压强传感器 | 测量范围：-20kPa~+20kPa；分度：0.01 kPa | 12 | 个
9 | 二氧化碳传感器 | 测量范围：0 ppm～50000ppm，分度1 ppm | 6 | 个
10 | 中和滴定实验装置 | 由滴定计数器、支架、转接器和螺栓组成，用于测量液滴体积，可固定于铁架台上，计数器可与滴定管、针筒等配套使用。 | 6 | 套
11 | 多向转接头 | 零件，双向交叉，孔内径适应于标准铁架台 | 6 | 套
12 | 多用途生化传感器支架 | 由机械臂、传感器电极夹及固定夹组成，机械臂固定在实验台边，能在三维空间内灵活移动并准确定位，稳定性好；电极夹口径适合常用生化传感器的电极，方便生化实验操作，具有保护传感器不受损坏、提高空间利用率和实验效率功能。机械臂长度：600mm | 6 | 套
13 | 稀释池 | 倒置三角烧杯结构，上端开口，底端封闭，配匀速滴管。用于稀释倍数较大，且对初始溶解有一定量要求的化学实验 | 6 | 套
14 | 附件 | 含USB通讯线1条、转接器4只、技术资料等；传感器线4条；两端为BT插头。 | 6 | 套
15 | 铝合金箱 | 传感器铝合金实验箱 | 6 | 套
教学仪器小计
1 | 环创文化 | (1)室内吊顶： (2)文化建设: (3)展示柜（展示墙，储物柜）： (4)窗帘： (5)室内水电线路改造，垃圾清运 | 1 | 项
| 合计 |  |  |  |  | 0
化学学科实验室
序号 | 产品名称 | 技术参数 | 数量 | 单位 | 单价 | 总价
1 | 教师演示台 | 1.规格：≥3000*700*850mm 2. 台面：采用≥15mm厚一体实芯黑色胚体实验室工业陶瓷台面，台面表面为耐腐蚀专业釉面。 | 1 | 张
2 | 三联水嘴 | 鹅颈式实验室专用优质化验水嘴：要求防酸碱、防锈、防虹吸、防阻塞，表面环氧树脂喷涂。 | 1 | 套
3 | 防腐水槽 | 规格：≥550*450*290mm 采用实验室专用高密度PP一体化成型水槽，易清洁，耐腐蚀，且利于台面残水自然回流，美观实用；耐酸碱、耐有机溶剂、耐紫外线。 | 1 | 套
4 | 教师实验电源 | 总电源装置在教师桌组合柜内，抽屉式电源盒设计，内装有教师演示电源，主控学生电源装置。内设有漏电过载自动保护总开关，工作指示灯。 | 1 | 套
5 | 紧急洗眼器 | 1.主体： 加厚铜质,高度≥240mm 2.涂层： 高亮度超厚电镀层，耐腐蚀、耐热，防紫外线辐射 | 1 | 套
6 | 化学实验虚拟软件 | 1、提供不低于160种反应容器和辅助器材，不少于270种化学药品，能够任意搭配自由组合新的实验。 | 1 | 套
7 | 实验准备台 | 1.规格：3600*1200*850mm 2.台面：采用12.7mm厚双面理化膜实芯理化板。 | 6 | 张
8 | 实验水槽 | 440*330*190mm（外尺寸）采用实验室专用高密度PP一体化成型水槽 | 12 | 套
9 | 三联水嘴 | 鹅颈式实验室专用优质化验水嘴：要求防酸碱、防锈、防虹吸、防阻塞，表面环氧树脂喷涂。 | 12 | 套
10 | 实验室试剂架A | 规格：1590*300*750mm | 6 | 组
11 | 实验室试剂架B | 规格：900*300*750mm | 6 | 组
12 | 实验边台 | 1.规格：5700*500*850mm 2.台面：采用12.7mm厚双面理化膜实芯理化板。 | 1 | 组
13 | 学生实验凳 | 1.产品规格：凳面ф300*25mm，整体高度400-540mm（高度可调）； 2.技术参数：凳面采用30mm厚聚丙烯一体注塑成型 | 60 | 个
基础设备小计
1 | 环创文化 | (1)室内吊顶： (2)文化建设: (3)展示柜（展示墙，储物柜）： (4)窗帘：具体样式按效果图设计; (5)室内水电线路改造，垃圾清运 | 1 | 项
| 合计 |  |  |  |  | 0
化学药品室
序号 | 产品名称 | 技术参数 | 数量 | 单位 | 单价 | 总价
1 | PP柜 | 1.规格：1000*500*2000mm 2.柜体：侧板、顶底板采用ABS/PP材料模具一次成型 | 16 | 组
2 | 通风系统 | 小型轴流风机，铺设风管 | 1 | 项
| 合计 |  |  |  |  | 0
化学危险药品室
序号 | 产品名称 | 技术参数 | 数量 | 单位 | 单价 | 总价
1 | 危险药品柜 | 1.规格：900*515*1850mm 2.材质： (1)柜体采用1.0mm优质冷轧钢板，底座采用2.0mm的冷轧钢板制作 | 2 | 个
2 | 易燃品储存柜 | 规格：≥1090*460*1650mm。 1：整体为双层≥1.2mm防火钢板构造 | 1 | 个
3 | 耐酸碱柜 | 1.规格：900*450*1800mm 2.采用瓷白色PP（聚丙烯）板材 | 1 | 组
4 | 干粉灭火器 | 产品名称:手提式干粉灭火器 产品型号:灭火器 商品剂量:士0.05KG 喷射距离:≥3.5CM 灭火级别: 1A/21B | 2 | 套
5 | 黄沙箱 | 规格：50cm*38cm*50cm，技术特点：1、采用静电喷漆，光滑整洁，防潮 | 1 | 个
6 | 废液桶 | 容量28L，全新料，防泄漏，密封强，耐腐蚀，耐酸碱废液桶 | 2 | 个
7 | 防漏液托盘 | 规格：430*530*110，PP材质，注塑成型. | 1 | 个
8 | 通风系统 | 小型轴流风机，风管线路建设 | 1 | 项
| 合计 |  |  |  |  | 0
化学准备室1/2（2间）
序号 | 产品名称 | 技术参数 | 数量 | 单位 | 单价 | 总价
1 | 中央实验台 | 1.规格：4000*1200*850mm 2. 台面：采用12.7mm厚双面理化膜实芯理化板。 | 1 | 张
2 | 三联水嘴 | 鹅颈式实验室专用优质化验水嘴：要求防酸碱、防锈、防虹吸、防阻塞，表面环氧树脂喷涂。 | 2 | 套
3 | 防腐水槽 | 规格：550*450*290mm 采用实验室专用高密度PP一体化成型水槽 | 2 | 套
4 | 桌面能源供给装置 | 1、钢制线盒 | 6 | 套
5 | 实验室试剂架 | 1.规格：3300*300*750mm | 1 | 组
6 | 仪器柜 | 1.结构：全钢结构 2.规格：1000*500*2000mm | 7 | 组
7 | PP柜 | 1.规格：1000*500*2000mm 2.柜体：侧板、顶底板采用ABS/PP材料模具一次成型 | 6 | 组
8 | 通风操作柜 | 1.规格：1200*850*2350mm 2.材质 （1）主体框架左右旁板、前钢板、下柜体均采用（裸板）1.0mm厚钢板 | 1 | 台
9 | 小推车 | 1.尺寸：700*500*900mm,板材采用201不锈钢 健康安全更放心 | 1 | 个
10 | 通风系统 | 小型轴流风机，风管线路建设 | 1 | 项
| 合计 |  |  |  |  | 0
化学仪器室1
序号 | 产品名称 | 技术参数 | 数量 | 单位 | 单价 | 总价
1 | 仪器柜 | 1.结构：全钢结构 2.规格：1000*500*2000mm | 18 | 组
2 | 小推车 | 1.尺寸：700*500*900mm,板材采用201不锈钢 | 1 | 个
| 合计 |  |  |  |  | 0
化学仪器室2/3（2间）
序号 | 产品名称 | 技术参数 | 数量 | 单位 | 单价 | 总价
1 | 中央实验台 | 1.规格：4000*1200*850mm 2. 台面：采用12.7mm厚双面理化膜实芯理化板 | 1 | 张
2 | 三联水嘴 | 鹅颈式实验室专用优质化验水嘴：要求防酸碱、防锈、防虹吸、防阻塞，表面环氧树脂喷涂。 | 2 | 套
3 | 防腐水槽 | 规格：550*450*290mm 采用实验室专用高密度PP一体化成型水槽 | 2 | 套
4 | 实验室试剂架 | 规格：3300*300*750mm | 1 | 组
5 | PP柜 | 1.规格：1000*500*2000mm 2.柜体：侧板、顶底板采用ABS/PP材料模具一次成型 | 10 | 组
6 | 仪器柜 | 1.结构：全钢结构 2.规格：1000*500*2000mm | 10 | 组
7 | 小推车 | 1.尺寸：700*500*900mm,板材采用201不锈钢 | 1 | 个
| 合计 |  |  |  |  | 0
化学课标实验室（2间）
序号 | 产品名称 | 技术参数 | 数量 | 单位 | 单价 | 总价
1 | 教师演示台 | 1.规格：≥3000*700*850mm 2. 台面：采用≥15mm厚一体实芯黑色胚体实验室工业陶瓷台面 | 1 | 张
2 | 三联水嘴 | 鹅颈式实验室专用优质化验水嘴：要求防酸碱、防锈、防虹吸、防阻塞，表面环氧树脂喷涂。 | 1 | 套
3 | 防腐水槽 | 规格：≥550*450*290mm 采用实验室专用高密度PP一体化成型水槽 | 1 | 套
4 | 教师实验电源 | 总电源装置在教师桌组合柜内，抽屉式电源盒设计，内装有教师演示电源，主控学生电源装置。内设有漏电过载自动保护总开关，工作指示灯。 | 1 | 套
5 | 紧急洗眼器 | 1.主体： 加厚铜质,高度≥240mm 2.涂层： 高亮度超厚电镀层，耐腐蚀、耐热，防紫外线辐射 | 1 | 套
6 | 学生实验桌 | 1.规格：≥1200*600*780mm 2.台面：采用≥20mm厚一体实芯黑色胚体实验室工业陶瓷台面 | 28 | 张
7 | 走线桶 |  | 28 | 套
8 | 学生电源 | 1.规格：≥165*195*350mm 2.ABS嵌入式电源盒，可放置书包斗中间，安装方便 ； 3.学生电源低压可以独立自由分组，也可以教师智能控制端统一设置分组 | 28 | 套
9 | 学生实验凳 | 1.产品规格：凳面ф300*25mm，整体高度400-540mm（高度可调）； 2.技术参数：凳面采用30mm厚聚丙烯一体注塑成型 | 56 | 个
10 | 水槽柜 | 1.规格：590*440*835（±5）mm 2.结构:钢塑结构 3.材质： 3.1、水槽：采用优质环保PP改性材质，一次性注塑成型，具有较高强度的韧性及耐磨、耐酸碱性，水槽外观可视尺寸590*440*220mm，内空尺寸：390*400*245mm；水槽底部配置PP滤水网(Φ110*40mm)及PP防溅网(315*150*8mm)，放水时防止有水滴溅出；水槽柜上部配备专用阻尼器翻盖滴水架，翻盖打开配有12根滴水棒，方便学生实验时滤干试管；并预留洗眼器专用安装位。 3.2、柜体：主框架采用优质不小于1.2mm厚冷轧钢板经CNC机压成形、焊接制作，表面经环保除油、除锈前处理并经过环氧树脂粉末喷塑处理。 3.3、配有可调节脚垫。 | 14 | 套
11 | 二联折叠水龙头 | 产品设计为两个独立控制的阀门和两个出水口，出水嘴设计为可以插皮管的尖嘴型。翻转龙头可以在直立的情况下使用，也可以在翻转90度的情况下使用 1. 结构类型：双口设计。 2. 安装方式：壁式安装，节省实验室台面空间。 | 14 | 套
12 | 多功能实验下水装置 | 采用“S”型防腐蛇形PP管；过滤防堵处理、防止污水及异味倒灌。 | 14 | 套
13 | 实验边台 | 1.规格：5700*500*850mm 2.台面：采用12.7mm厚双面理化膜实芯理化板。 | 1 | 组
14 | 紧急喷淋 | 1.喷淋水流量：≥ 76 L/min 2.洗脸 / 洗眼水流量：≥ 11.4 L/min | 1 | 组
15 | 电气布线 | 供电布线：模块化设计，每组模块间采用活接式连接，方便安装、检修。采用通用优质铜芯电线进行系统布线。 | 1 | 室
16 | 给排水管道布置 | 给水管：给水主管选用φ20-32mmPP-R给水管；排水管：排水管选用加厚φ50-75mmPVC-U国标管。（具有防酸、防碱、耐腐蚀功能）。 | 1 | 室
基础设备小计
1 | 环创文化 | (1)文化建设: (2)窗帘： (3)室内水电线路改造，垃圾清运 (4)墙面部分面积粉刷 | 1 | 项
| 合计 |  |  |  |  | 0
化学创新顶装实验室
序号 | 产品名称 | 技术参数 | 数量 | 单位 | 单价 | 总价
1 | 教师演示台 | 1.规格：≥3000*700*850mm 2. 台面：采用≥15mm厚一体实芯黑色胚体实验室工业陶瓷台面 | 1 | 张
2 | 三联水嘴 | 鹅颈式实验室专用优质化验水嘴：要求防酸碱、防锈、防虹吸、防阻塞，表面环氧树脂喷涂。 | 1 | 套
3 | 防腐水槽 | 规格：≥550*450*290mm 采用实验室专用高密度PP一体化成型水槽 | 1 | 套
4 | 教师实验电源 | 总电源装置在教师桌组合柜内，抽屉式电源盒设计，内装有教师演示电源，主控学生电源装置。内设有漏电过载自动保护总开关，工作指示灯。 | 1 | 套
5 | 紧急洗眼器 | 1.主体： 加厚铜质,高度≥240mm 2.涂层： 高亮度超厚电镀层，耐腐蚀、耐热，防紫外线辐射 | 1 | 套
6 | 学生实验桌 | 1.规格：≥1200*600*780mm 2.台面：采用≥20mm厚一体实芯黑色胚体实验室工业陶瓷台面 | 28 | 张
7 | 学生实验凳 | 1.产品规格：凳面ф300*25mm，整体高度400-540mm（高度可调）； 2.技术参数：凳面采用30mm厚聚丙烯一体注塑成型 | 56 | 个
8 |  | 吊装升降集成系统—控制系统
9 | 智能控制柜 | 1.规格：500*180*1050mm 2.材质：主体采用优质镀锌钢板 | 1 | 套
10 | 智能控制平台 | 1.通风控制系统：无极变频控制，可精确控制通风风量； 2.供水控制系统：集中控制整个教室的给排水； 3.照明控制系统：集中控制整个舱体照明； 4.电源控制系统：可控制学生端220v电源输出与关闭 5.摇臂控制系统：可实现摆臂升降功能； | 1 | 套
11 | 无线终端控制系统 | 1.通风控制系统：无极变频控制，可精确控制通风风量； 2.供水控制系统：集中控制整个教室的给排水，可进行单选、全选、及分组控制； 3.照明控制系统：集中控制整个舱体照明，可进行单选、全选及分组控制； 4.电源控制系统：可控制学生端220v电源输出与关闭 5.摇臂控制系统：可以实现单个控制、集中控制、组合控制； | 1 | 套
12 | 学生分组控制系统 | 可以对学生端模块的电源控制系统、照明控制系统、给排水控制系统、智能摇臂控制系统进行独立分组控制，实现全选、单选控制功能； | 1 | 套
13 | 智能故障警示系统 | 1.与智能控制平台联动，在吊装系统运行过程做，可实施检测各功能模块运行状态；可实时显示各功能模块功能故障，便于监测维护；当设备故障时，主控端可视化显示故障源，主体舱体通过红色线性灯出现故障提醒。 | 1 | 套
14 | 急停控制系统 | 集成化控制系统，出现故障或现场有需要时紧急制动，确保实验操作时的安全性。 | 1 | 套
15 |  | 学生端吊装升降集成系统—水电系统
16 | 吊装智能摇臂 升降系统 | 1.采用直流24V推杆电机推动压铸一体成型的曲柄连杆机构，实现摇臂上下90°运动，摆臂升降主管，采用圆形无缝钢管 | 14 | 套
17 | 高压电源模块 | 新国标五孔插座，接收教师端220v实验用电。 | 56 | 套
18 | 低压电源模块 | 1.直流DC：0V-30V可调，分辨率可达0.1v；额定电流2A；学生可进行微调，具有过载保护智能检测功能。 2.交流AC：0V-30V可调，分辨率可达0.1v；额定电流2A； 学生可进行微调，具有过载保护智能检测功能。 | 28 | 套
19 | 水槽台（钢塑） | 1.规格：590*440*835（±5）mm 2.结构:钢塑结构 | 14 | 套
20 | 二联折叠水龙头 | 产品设计为两个独立控制的阀门和两个出水口，出水嘴设计为可以插皮管的尖嘴型。翻转龙头可以在直立的情况下使用，也可以在翻转90度的情况下使用 1. 结构类型：双口设计。 2. 安装方式：壁式安装，节省实验室台面空间。 | 14 | 套
21 | 智能给排水系统 | 1.设置下水口，下水口内设置三级过滤装置。第一级设置pp过滤盖板，第二级设置不锈钢过滤提网，第三级设置可抛弃型过滤袋，过滤微粒30μ；三级过滤装置可防止水管堵塞。 2.水槽顶部设置进水、排水及电线信号线快速接头。 3.设置储水装置，进水口与水槽出水口相连。储水装置带有抽水泵，液位感应器，电路控制系统;当水位到达液位器高位时，水泵自动启动工作抽水，直至抽到液位感应器低位，水泵停止工作。 | 14 | 套
22 | 给排水快速接口 | 采用无滴漏快速接头，接口与学生水槽柜采用优质硅胶软管（具有防酸、防碱、耐腐蚀功能）连接，接口均采用自动锁紧插拔式连接方式（拔掉时没有污水流出），用时接上，不用时可收起；插拔方便，可在给水打开状态下任意插拔，不滴漏。 | 14 | 套
23 | 智能灯光照明装置 | 接收智能控制平台控制，可分组开启和关闭，配置高亮LED灯条，安装磨砂半透均光板，光线柔和不刺眼。 | 14 | 组
24 | 吊装系统主体框架 | 1.标准化模块编组，1200*525*200mm为一组； 2.材质：主框架采用铝合金拉伸件 | 14 | 组
25 | 吊装系统框架外观装饰模块 | 装饰件均采用高分子复合材料模压成型 | 14 | 组
26 | 舱体防尘装饰模块 | 材质：采用1.2mm镀锌钢板折弯焊接表面喷塑成型。 | 14 | 组
27 | 舱底装饰模块 | 材质：采用1.2mm镀锌钢板折弯焊接表面喷塑成型。 | 14 | 个
28 | 舱体封板装饰模块 | 材质：采用阻燃性FRP高分子复合材料，模具一体压铸成型。 | 4 | 个
29 |  | 通风系统设备
30 | 万向吸风罩 | 1.规格：主体管径≥60mm,通风罩口直径≥210mm； 2.管材及罩口均采用铝合金材质 | 29 | 组
31 | 变频调速风机 （带变频器及控制线） | 1.外壳采用米灰色聚丙烯PP板 | 1 | 台
32 |  | 安装、调试
33 | 电气布线 | 供电布线：模块化设计，每组模块间采用活接式连接，方便安装、检修。采用通用优质铜芯电线进行系统布线。 | 1 | 室
34 | 给排水管道布置 | 给水管：给水主管选用φ20-32mmPP-R给水管；排水管：排水管选用加厚φ50-75mmPVC-U国标管。（具有防酸、防碱、耐腐蚀功能）。 | 1 | 室
35 | 室内通风支管 | 主管通向学生桌的主支管采用Φ200mm的PVC圆管、支管采用Φ110mm的PVC圆管，合理设计布置通风走向。 | 1 | 项
36 | 室外通风管道 | 室外采用Φ400mm的PVC圆管,通至楼顶风机处。合理设计布置通风走向。 | 1 | 项
37 | 吊装系统安装附件 | 1.采用固定横梁吊装方式，减少楼板承重，防止左右晃动，可进行上下、左右的平衡调节。 主要辅件有：矩形钢、三角构件、直角座、龙骨架连接件、吊装挂件、安装连接板等。 | 1 | 室
38 | 吊装系统安装调试 | 1.吊顶式安装系统采用模块化结构设计，采用吊装安装方式； 2.系统结构安装调试； 3.系统控制安装调试； 4.通风系统安装调试； 5.给排水安装调试； 6.供电系统安装调试； 7.照明系统安装调试 | 1 | 室
基础设备小计
1 | 环创文化 | (1)文化建设: (2)窗帘： (3)室内水电线路改造，垃圾清运 (4)墙面部分面积粉刷 | 1 | 项
| 合计 |  |  |  |  | 0
实验室废水综合处理设备
序号 | 产品名称 | 技术参数 | 数量 | 单位 | 单价 | 总价
1 | 实验室废水综合处理设备 | 1.水质运行检测指标：包括物理指标和化学指标。处理后水质标准：达到《污水综合排放标准》（GB8978-1996三级排放标准）、《污水排入城镇下水道水质标准》（GBT31962-2015）,处理量： 3000 L /天（按工作8小时计） | 1 | 台
| 合计 |  |  |  |  | 0
录播教室
序号 | 产品名称 | 技术参数 | 数量 | 单位 | 单价 | 总价
1 | 智能讲台 | 1、钢木结合设计，采用冷轧钢板桌体，桌体金属板厚度≥1.2mm，老师接触位置为木质桌面，桌面采用E0级环保高密度板。 讲台屏体参数： 1.屏体的屏幕采用≥23.8英寸电容触摸屏（简称：屏幕）且采用防眩光钢化玻璃面板，厚度≥2mm；支持≥10点触控；支持屏幕手动角度调节，可实现与桌面形成20°至80°角度调节； | 1 | 张
2 | 学生桌 | W640*D428*H700mm±10mm。 面板：1.材质：采用ABS耐撞击塑料一体注塑成型。 | 56 | 张
3 | 学生椅 | 座高：360mm±10mm 椅身：（1.）材质：采用PP耐冲击塑料一体注塑成型。 （2.）尺寸：410*座深420*高400mm±10mm。 | 56 | 张
4 | 导播桌椅 | 木制电脑操作台+两个皮质转椅 | 1 | 套
5 | 观摩椅 | 钢质结构可折叠椅，座面及靠背为高质量海绵尼龙网布，带小桌板便于书写 | 24 | 个
基础设备小计
1 | 4K录播一体机 | 1.录播主机需采用一体化嵌入式硬件设计架构，Linux系统，≥2T硬盘。至少满足录制、直播、点播、互动、导播管理、存储、切换、视音频编码等功能，支持远程互动教学，实现远程互动网络课堂。 | 1 | 台
2 | 4K高清录播系统 | 1.系统支持账号密码登录，支持电影模式、资源模式等录制模式，支持≥1路电影模式加≥6路资源备份，可同时录制合成画面、教师全景、教师特写、学生全景、学生特写、板书画面、电脑画面。 2.录制格式至少支持MP4，录制分辨率支持3840*2160、1920*1080等，支持录制帧率设定，可选择25fps/30fps。 | 1 | 套
3 | 4K超高清摄像机 | 1.≥850万像素，需支持4K(3840×2160)分辨率，兼容1080P、720P等多种分辨率。 2.镜头:f=4.4mm~52.8mm，F1.8~F2.6，光学变焦≥12倍，数字变焦≥16倍。 | 5 | 台
4 | 智能分析主机 | 1.支持AI图像跟踪技术2.要求集教师跟踪、学生定位、板书定位、学生巡视等导播切换策略于一体。 | 1 | 台
5 | 图像跟踪系统 | 1.要求支持智能图像分析，结合具体的场景能够实现多个活动过程的跟踪识别，并对现场视频图像进行分析，实现常态化教学下的老师、学生多人跟踪识别。 2.可快速设定教学有效区域的，光线、场景完全自适应，无论人的正面和侧面都会被准确识别，并能够通过后台查看到多人识别效果。 | 1 | 套
6 | 跟踪半球 | 1.传感器类型：1/2.8英寸CMOS； 2.像素：200万； | 2 | 台
7 | 数字音频矩阵 | 1.信号处理：主机采用4核高速DSP处理芯片，最快信号处理延时≦8ms；支持48KHz采样率；支持24KHz带宽处理噪声抑制和回声消除功能。 | 1 | 台
8 | 指向性话筒 | 1.换能原理：电容式 2.声学类型：压强压差组合 3.指向性：心型单方向 | 6 | 支
9 | 时序电源控制器 | 1.整机最大电流：15A 2.单路最大电流：13A 3.继电器最大电流：30A | 1 | 台
1 | 智慧黑板 | 一、智慧黑板 1.整机需采用一体化拼接设计，外部无任何可见内部功能模块的连接线；采用阻燃材质外壳，边角采用弧形设计，表面无尖锐边缘或凸起。 2.副板需支持磁性教学器材吸附，需支持普通粉笔、无尘粉笔、水溶性粉笔、水笔直接书写。左右副板均带一体化粉笔槽，便于老师放置粉笔。 3.屏幕尺寸不小于86英寸，屏幕显示分辨率最高可支持4K（3840*2160），屏幕刷新率可达60Hz画面无闪烁。 | 1 | 套
2 | 无线话筒 | 一拖二U段无线麦克风，一手持一腰包 | 1 | 套
3 | 功放 | 1.额定功率：立体声2×60W/8Ω 2.频率响应：20Hz-20KHz +1/-3dB | 1 | 台
4 | 音箱 | 1.额定阻抗：8Ω 2.额定功率：60W 3.最大功率：120W | 2 | 台
5 | 智慧讲桌 | 1.讲桌采用1.2mm-2.0mm冷轧钢板桌体，整体外观流线型设计，美观大方，具备防火特性，正面中部受到170N的冲击力时不会倾倒。 | 1 | 台
6 | 智能中控屏 | 1.采用10吋电容式全贴合触控屏幕，分辨率：1920×1200。 2.支持1路千兆以太网口，1路HDMI输出接口，1个RS-232接口，1个USB3.0接口。 3.采用电容式触摸开关，防误触，支持控制录播系统的录制、暂停、停止、开启互动等功能。 | 1 | 个
7 | 导播键盘 | 1.设备支持网络控制方式，具有独立的IP地址。 2.采用变速四维摇杆进行控制，扭动摇杆可控制云台摄像机转动，镜头变焦放大缩小。 | 1 | 台
8 | LED时钟 | 1.面板材质：亚克力板 2.显示材质：7英寸数码管 3.外框材质：LED计时器专用铝型材 | 1 | 套
9 | 观摩室功放 | 4.额定功率：立体声2×60W/8Ω 5.频率响应：20Hz-20KHz +1/-3dB | 1 | 台
10 | 观摩室音箱 | 1.额定阻抗：8Ω 2.额定功率：60W 3.最大功率：120W | 2 | 台
11 | 观摩显示终端 | 50吋液晶电视 | 2 | 台
12 | 资源管理平台应用系统 | 一、基础功能 1.系统架构：平台采用B/S架构设计，支持IE、360等主流浏览器访问，方便用户进行使用管理。 | 1 | 套
13 | 服务器 | 1.处理器：不低于E5-2680V4 (35M/2.4GHz/14C/120W)； 2.芯片组：不低于英特尔® C612芯片组； 3.内存类型：DDR4ECC-R； 4.内存大小：64G； 5.硬盘类型：3.5寸SATA硬盘； 6.硬盘大小：4T； | 1 | 台
14 | 导播配件 | 21吋液晶显示器、键鼠套装 | 1 | 套
15 | 机柜 | 22U | 1 | 台
16 | UPS电源 | 1、双变换纯在线主机,UPS主机2kVA。 2、输入标称电压：220VAC。 3、输入电压范围：110-300VAC于50%负载160-280VAC于100%负载。 4、输入频率范围：40Hz-70Hz。 | 1 | 套
17 | 电池柜 | 1、可安装6节12V38AH蓄电池 | 1 | 套
18 | 线材及配件 | 线材、耗材、安装、调试 | 1 | 项
| 教学仪器小计 |  |  |  |  | 0
1 | 环创文化 | 吊顶主要使用吸音铝扣板，吸音、美观、耐用； 墙面采用浅灰色吸音板，吸音环保防潮防霉； 地面选用PVC地塑，耐磨防滑。 窗帘采用遮光布帘和纱帘。 | 1 | 项
| 合计 |  |  |  |  | 0

## 教学仪器
编号 | 名 称 | 技术参数 | 数量 | 单位 | 单价 | 金额
高中物理教学仪器配备
2001 | 钢制黑板 | 900mm×600mm，双面 | 1 | 块
2011 | 直联泵 | 1、一种旋片式油封单级真空泵。 | 1 | 台
2014 | 抽气筒 | 中学实验室通用仪器 | 1 | 个
2015 | 打气筒 | 自行车用（脚踏式） | 1 | 个
2016 | 抽气盘 | 附罩1、抽气盘由胶目底盘、玻璃钟罩、真空表、阀门等组成。2、钟罩的外径不小于Φ180mm， 高不小于190mm，且透明度良好。3、钟罩与底盘的接触面气密性好。 | 1 | 套
2020 | 仪器车 | 理科实验室通用仪器 | 1 | 辆
2023 | 充磁器 | 用于实验室中对磁性物体进行充磁和退磁， | 1 | 台
2075 | 酒精喷灯 | 用于弯曲玻管(棒)和溶接玻璃管用，火焰温度可达800～1000℃，座式 | 1 | 个
2102 | 注射器 | 100mL，塑料 | 2 | 个
2115 | 透明盛液筒 | 通用仪器，φ100mm×300mm，由优质透明塑料制成。 | 2 | 个
3001 | 物理支架 | 物理实验室通用仪器 | 2 | 套
3002 | 方座支架 | 支架由底座、立杆、复夹（垂直夹2只、平行夹1只）、烧杯夹、铁环（大、小各1只）。 | 56 | 套
3003 | 多功能实验支架 | 装置由以下零部件组成：1、 A型座，用作底座；2、 立杆、长杆、短杆；3、 连接头，供垂直或水平夹持短杆、烧瓶夹等用；4、 方向夹，供与立杆呈任一角度夹持短杆、烧瓶夹等用；5、 铁环；6、 烧瓶夹；7、 短杆，可作短立杆，也可作水平吊钩杆；8、 吊钩；9、 木底板，与短杆可组装成“方座支架”；10、滴定夹；11、圆盘；12、试管架板；13、漏斗架板。 | 2 | 套
3004 | 升降台 | 仪器采用全不锈钢材质，升降范围不小于190mm（台面最低70mm，最高260mm），载重量不小于10kg，工作台面：上下面板均不小于150×150mm，底面由四个半圆柱形橡胶底座支撑。 | 2 | 台
4003 | 高中学生电源 | 1、电源采用全金属结构，面板为铝合金氧化面板，字符、标识采用冲压或雕刻，防止脱落 | 28 | 台
4006 | 高中教学电源 | 供高中教学演示试验用 | 4 | 台
4008 | 调压变压器 | 单相，干式自冷，（环形）接触式，额定输容量：2千伏安，输入电压：220V；输出电压：0～250V，最大电流输出：8A。 | 1 | 台
4011 | 感应圈 | 用于中学物理演示实验中产生5KV～50KV的高压脉冲，电子开关式，连续可调。 | 1 | 台
4013 | 电子起电机 | 用于中学理化实验中产生高压静电，可做电火花放电实验、电场力实验、电场线实验、静电屏蔽实验、钟摆小球实验、静电吸引水流实验、静电危害实验等。 | 9 | 台
10002 | 木直尺 | 木制，1000mm，1mm | 28 | 只
10004 | 钢直尺 | 碳钢材质，200mm，1mm | 28 | 只
10004 | 钢直尺 | 碳钢材质，600mm，1mm | 28 | 只
10010 | 游标卡尺 | 低碳钢金属材质，150mm，0.02mm | 28 | 把
10011 | 外径千分尺 | 25mm，0.01mm，采用低碳钢金属材质 | 28 | 只
11003 | 托盘天平 | 称量用具，最大称量200g，分度值0.2g，标尺称量0～5g。 | 1 | 台
11003 | 托盘天平 | 1、双盘、单杠杆、等臂，非封闭式横梁由铝合金制成。 | 28 | 台
11010 | 电子天平 | 最大称量1000g，最小分度值0.1g | 1 | 台
11017 | 指针式体重计 | 用于测量体重，整机以金属件为主，附测体高装置，采用杠杆系统，最大秤量160千克，最小秤量5千克，最小分度值0.5千克。 | 1 | 台
11021 | 金属钩码 | 金属制，50g×4，200g×2 | 28 | 套
11022 | 金属槽码 | 2g×3，5g×2，10g×2，20g×2，50g×2，100g×2，200g×2，5g×1金属槽码盘和10g×1金属槽码盘 | 28 | 套
12003 | 电子停表 | 计时仪器，采用电子芯片，数据显示精度为0.01s。 | 28 | 块
12005 | 电火花计时器 | 作为教学实验用的计时仪器 | 28 | 个
12007 | 数字计时器 | 四位及以上，数据存储，显示：10个挡光间隔时间、10周振动、n次振动时间总和、加速度计时三个时间、自由落体时间不少于二个、二路光电门分别计二个挡光时间(对碰、追碰)，有光电门接口和电磁铁接口，统一接口。显示对应间隔时间的平均速度、加速度、碰撞计时四个平均速度；电磁铁可调释放延时补偿 | 28 | 台
12008 | 频闪光源 | 一、专为配合照相机摄制物体运动轨迹闪光照相而设 计制造的，它不仅可作为中学物理教育研究物体运动规律的有力工具。 | 1 | 台
13001 | 温度计 | 红液，0℃～100℃ | 60 | 支
13001 | 温度计 | 红液，0℃～100℃ | 2 | 支
14001 | 条形盒测力计 | 用于中小学教学实验中测量力的大小、物体的重量等。 | 56 | 个
14001 | 条形盒测力计 | 最小刻度值0.05N。 | 28 | 个
14010 | 圆盘测力计 | 5N | 2 | 个
15003 | 高中数字演示电表 | 仪器采用前后（大、小）双面显示屏幕，能同时显示被测量程的数值。 | 3 | 只
15008 | 直流电流表 | 用于中学教学实验中测量直流电路中的电流的通用仪器。 | 56 | 只
15009 | 直流电压表 | 用于中学教学实验中测量电压的通用仪器。 | 56 | 只
15010 | 灵敏电流计 | 用于中学教学实验中检查判定直流电路中是否存在微弱电流或电势的通用仪器。 | 28 | 只
15011 | 多用电表 | 具有高灵敏度的磁电式整流系仪表，具有19档基本量程，能分别测量交直流电压、直流电流、电阻、电容、电平； | 28 | 只
15011 | 多用电表 | 实验室通用测量仪器，数字式读数，4-1/2位，能够进行电压﹑电流﹑电阻﹑温度﹑频率﹑电容﹑二极管等电学测试。 | 1 | 只
15015 | 交流电流表 | 采用磁电系表头，输入电路经过电流互感器转换，最高不超过600MV，适于做低压交流电流的测量，电表采取半波整流及滤波。 | 28 | 只
15016 | 演示电流电压表 | 高中演示电流电压表为指针式内磁结构，及其测量电路等部分组成。 | 2 | 台
15017 | 演示微电流电阻表 | 一、构造及使用范围：高中演示电表为指针式内磁结构，及其测量电路等部分所组成，共有十四个测量档位 | 1 | 台
15020 | 教学示波器 | 用于中学教学演示实验 | 1 | 台
15023 | 示波器 | 用于中学教学演示实验 | 28 | 台
15026 | 电阻箱 | 用于中学物理实验中，测量电源的电动势及内电阻，验证部分电路的欧姆定律，测量电表的内电阻及扩大电压表量程，测定未知电阻，作已知电阻接入电路中来调节所需的电流等。 | 28 | 个
15026 | 电阻箱 | 六位99999.9Ω，0.1级 | 1 | 个
15032 | 微电流放大器 | 1、放大器工作允许使用的电压范围：直流单电源2.70V-3.30V；2、放大器放大倍数：反馈电阻比值为75-800倍，连续可调；3、放大器调零范围：不小于正，负量程的1/10；4、放大器零点漂移：不大于20Ua；5、放大器在输入端短路时，电流表指针可调到中心位置；6、静态电流：1mA | 3 | 台
16004 | 湿度计 | 圆盘指针式 | 1 | 个
16009 | 空盒气压表 | 测量范围：80～106Kpa，分度值：0.1Kpa，测量误差：小于0.25 Kpa。 | 1 | 台
16030 | 量角器(圆等分器) | 用于学生分组，直径约25cm，采用优质透明塑料制成。 | 28 | 个
21004 | 惯性演示器 | 力学仪器,供中学演示说明惯性定律。 | 2 | 套
21005 | 摩擦计 | 用于中学物理教学分组实验中，可做研究滑动摩擦的规律实验。 | 28 | 套
21006 | 螺旋弹簧组 | 用于中学物理教学学生分组实验， | 2 | 组
21025 | 微小形变演示器 | 仪器用于演示物体微小形变形象，由二个平面镜、一个激光笔和一个激光笔架组成。 | 1 | 套
21026 | 力的合成分解演示器 | 用于中学物理静力学教学实验。 | 1 | 套
21027 | 支杆定滑轮和桌边夹组 | 用于高中物理力学教学分组实验。每套仪器含支杆、单滑轮、尼龙线、桌边夹各3件，小铁环1件，支杆高度可调。 | 28 | 套
21029 | 高中力学演示板 | 用于高中力学演示教学，手提式，由测力计、压簧、滑轮、导轨、直角支板、拉簧、实验底板等组成。 | 1 | 套
21033 | 滚摆 | 用于中学物理演示动势能转换和机械能守恒实验用。 | 2 | 个
21034 | 离心轨道 | 用于中学物理演示物体在竖直的环形轨道上的运动。仪器由钢球、环形轨道、捕球圈等组成，其中小球重约70G，环形轨道为金属制品。 | 2 | 套
21039 | 电动离心转台 | 与离心机械模型配用，可调速 | 1 | 台
21046 | 毛钱管(牛顿管) | 用于验证高中物理演示质量不同的任何物体在真空状态下，自由下落时，重力加速度都相同。演示器由蝶阀、下堵头、直管、金属片、羽毛片、上堵头等组成。 | 1 | 套
21047 | 伽利略理想斜面演示器 | 用于高中物理教学演示伽利略斜面实验，演示器的长度不小于1200mm，一端高度可连续升降，连接曲面光滑。 | 1 | 套
21049 | 运动合成分解演示器 | 用于高中物理教学中关于运动合成的各种实验，能演示一个物体同时参与两个不同方面的合成，并能画出合运动轨迹。 | 1 | 套
21050 | 演示轨道小车 | 供中学物理课教师讲授“力的作用与运动规律”时作演示实验。 | 1 | 套
21051 | 轨道小车 | 用于中学物理力学分组实验中，可完成研究匀速直线运动的规律、测定匀变速直线运动的加速度、验证牛顿第二定律、验证动量定理、验证动能定理等实验。 | 28 | 套
21055 | 气垫导轨 | 用于中学物理力学实验中，利用气垫原理极大减少力学实验中由于摩擦力引起的误差，做近似无摩擦力的运动，使实验结果基本上接近理论值。 | 28 | 台
21056 | 小型气源 | 用于中学物理教学实验中。 | 28 | 台
21059 | 牛顿第二定律演示仪 | 仪器采用阶梯形上下两层轨道，采用特制的释放装置，使两部小车同时释放，方便教师演示操作，也便于学生观察实验。 | 1 | 套
21061 | 反冲运动演示器 | 用于高中物理教学中演示有关反冲运动的实验。 | 1 | 套
21062 | 超重失重演示器 | 用于中学物理《超重与失重》的教学演示 | 1 | 个
21064 | 动能势能演示器 | 使用于高中物理教学中动能和势能的演示实验 | 1 | 台
21065 | 平抛竖落仪 | 用于高中物理教学中有关平抛物体和自由落体，同时落地的演示实验。仪器由底板、轴、角铁、圆窝、弹簧、扳机、转门、钢球、方孔、挡柱组成。 | 1 | 个
21066 | 平抛运动实验器 | 用于高中物理分组实验，研究平抛物体的运动规律 | 28 | 套
21070 | 运动频闪观测仪 | 用于中学物理教学研究物体运动规律，闪光频率：25Hz、50Hz，可实时观测运动物体图像。 | 1 | 套
21071 | 二维空间—时间描迹仪 | 仪器采用两项新技术：1、同步计时器；2、电磁吸附式发射装置，采用电磁吸附式平抛技术，使运动体做到真正意义上的平动。 | 28 | 套
21072 | 向心力演示器 | 用于中学物理演示实验 | 1 | 台
21077 | 演示力矩盘 | 由圆盘、轴、吊线(6根)组成；圆盘：F型平面度误差不大于2mm，正面有与轴心同心的圆圈； | 1 | 个
21078 | 力矩盘 | 由圆盘、轴、带线的空心销6个、立杆、三脚铸铁底座组成。 | 28 | 个
21079 | 动量传递演示器(碰撞球) | 供中午物理演示物体相互作用时动量的传递，由铁管制成的长方形架子、调节器及五个质量和大小都相同的刚球组成。各个球都有径向小孔，以便用线悬挂起来。 | 1 | 套
22001 | 音叉 | 用于中学声学教学中，演示声音的发生、声音的干涉、测定声速、验证声波的传导等各种声学实验。仪器由音叉、橡皮槌、共鸣箱组成，频率256Hz以钢印载明。 | 1 | 套
22001 | 音叉 | 用于中学声学教学中，演示声音的发生、声音的干涉、测定声速、验证声波的传导等各种声学实验。仪器由音叉、橡皮槌、共鸣箱组成，频率512Hz以钢印载明。 | 1 | 套
22005 | 纵波演示器 | 中学物理演示纵波的传播、反射等； | 1 | 套
22010 | 共振音叉 | 用于中学教学中演示声音的共鸣、干涉和“拍” | 1 | 对
22013 | 绳波演示器 | 横波、行波、驻波、模拟偏振 | 1 | 套
22014 | 波动弹簧 | 扁钢丝弹簧，外径不小于66mm，圈数不小于180，两端为90°弯折半圆 | 1 | 个
22015 | 波动演示器 | 手摇式，由机械传动机构、横波水平帘、纵波水波帘、波动衰减器等部件组成。 | 1 | 台
22016 | 发波水槽 | 由壳体、水槽、振动源及光源等组成，利用水波的投影显示波的形成、传播、反射、干涉和衍射等现象。 | 1 | 套
22018 | 弹簧振子 | 用于中学物理研究简谐振动的规律。仪器为气垫式，由导轨、滑块、弹簧、刻度尺、进气管等组成。 | 1 | 套
22020 | 弹簧振子振动图像描绘器 | 自动稳定走纸 | 1 | 台
22022 | 匀速圆周运动投影器 | 由机体、面板部分、电机及稳压调速系统、变速、函数转换、导向等机械传动系统、参考圆、投影指示、观察及描绘系统等组成。 | 1 | 台
22023 | 单摆组 | 用于高中物理学生分组实验，进行“用单摆测定重力加速度”、“研究影响单摆周期的因素”等实验。 | 28 | 组
22024 | 单摆振动图像演示器 | 用于高中物理教学中关于简谐振动图像的演示实验和学生分组实验 | 1 | 台
22025 | 单摆运动规律演示器 | 由T型立柱、圆盘座、台夹、偏角标尺（铝金属尺面）、偏角指针、摆球、空腔摆球、四通螺钉等组成。 | 1 | 套
22026 | 受迫振动和共振演示器 | 用于高中物理演示“物体在周期性外力作用下进行振动”以及“在一定条件下物体产生共振”的实验 | 1 | 台
22027 | 共振演示器 | 弹簧振子，电动机驱动 | 1 | 台
22202 | 内聚力演示器 | 由塑料框架，两个中空镶铅圆柱体、刮削器挤压扳动器组成，悬重可达100Kg以上。 | 4 | 套
22203 | 空气压缩引火仪 | 1、由手柄、连杆、端盖、耐油橡皮圈、气缸体、底座等组成。2、手柄为塑料制品。 | 4 | 个
22210 | 气体做功内能减少演示器 | 物理教学演示实验中教师用于演示气体做功内能减少的实验 | 1 | 套
22215 | 油膜实验器 | 由实验盘（底盘呈圆形或方形)；透明计数板；注射器；玻璃滴管；粉瓶（痱子粉20ml）；油酸瓶（20ml）；记号笔组成。 | 28 | 套
22216 | 浸润和不浸润现象演示器 | 用于高中物理教学中有关物体浸润和不浸润现象的演示实验 | 1 | 个
22217 | 液体表面张力演示器 | 线框用Ф2.2mm的钢丝制造，表面镀铬。手柄长度均不小于70mm，柄端小圈中心Ф15mm，外形规则端正，焊接光滑整洁牢固。 | 1 | 套
22219 | 毛细现象演示器 | 毛细管、盛液槽 | 1 | 套
22220 | 伽尔顿板(道尔顿板) | 由漏斗、一组斜面、控制器、铜钉列阵、弧形导轨、木框、狭槽、钢珠、闸门、钢珠出口、钢珠盒、底脚。 | 1 | 台
22223 | 玻意耳定律演示器 | 结构：由玻管、定容机构、固定架和体积标尺等主要部件组成，标尺采用金属材质一次成型。 | 1 | 套
22224 | 盖·吕萨克定律演示器 | 用于验证一定质量的某种气体在压强不变的情况下，其体积V与热力学温度成正比，即V-T图像；整体结构：由尺度板、玻璃管、橡皮塞、烧瓶、量筒组成，配合方座支架实验； | 1 | 套
22225 | 气压模拟演示器 | 模拟气压 | 1 | 套
23001 | 玻棒(附丝绸) | 用于摩擦起电实验中，二支为一对，泡沫塑料盒包装，采用亲水性差的有机玻璃棒，附丝绸一块（规格约340mm×300mm） | 1 | 对
23003 | 胶棒(附毛皮) | 用于摩擦起电实验中，二支为一对，泡沫塑料盒包装，采用亲水性差的聚氯乙烯棒，附尼龙绸二块（规格约340mm×300mm） | 1 | 对
23005 | 箔片验电器 | 用于物理教学实验中，检验物体是否带电，带正电还是带负电。 | 1 | 对
23007 | 指针验电器 | 由底座、金属筒、绝缘套、金属杆、指针架、指针和接地接线柱组成。 | 1 | 对
23008 | 感应起电机 | 1、环境温度：-10~40℃2、起电盘直径：235毫米。3、放电距离：（1）、在相对湿度为65%的环境中火花放电距离≥55mm。（2）、在相对湿度小于80%的条件下火花放电距离≥30mm。 | 1 | 台
23009 | 枕形导体 | 用于演示静电感应和感应起电。 | 1 | 副
23010 | 小灯座 | 用于中学电路实验，由底座、接线柱、灯座、灯泡组成。 | 100 | 个
23011 | 单刀开关 | 用于中学电路实验中，由底座、开关动片、开关定片、接线柱组成。底座为黑色塑料，工作电压不超过36V，工作电流不超过6A。 | 56 | 个
23012 | 滑动变阻器 | 用于中学物理实验中，演示滑动变阻器的构造和原理，在电学实验中调节电流强度和电压。 | 28 | 个
23012 | 滑动变阻器 | 电阻50Ω；额定电流1.5 A。电阻值误差应小于10％。用标准线径的老康铜丝，优质金属支架。 | 28 | 个
23012 | 滑动变阻器 | 电阻200Ω；额定电流1.25 A。电阻值误差应小于10％。用标准线径的老康铜丝，优质金属支架。 | 1 | 个
23019 | 电阻定律演示器 | 中学物理电学仪器，用于演示金属导体电阻定律用，可定性描述导体的材料与电阻的关系、验证电阻与导体的长度成正比、与导体的横截面积成反比的定量关系。 | 1 | 台
23024 | 电阻定律实验器 | 电学学生分组仪器 | 28 | 台
23030 | 演示线路实验板 | 由线路底板、 电池盒座、单极开关、双极开关、线绕电阻、电阻、电位器组成，镍铬丝、铁铬丝、三极管、电容、电感等。 | 1 | 套
23041 | 球形导体 | 用于演示导体处于静电平衡状态时，导体内部场强为零，不存在静电荷；用于静电感应、静电屏蔽等其他静电实验。 | 1 | 个
23042 | 验电器连接杆 | 由金属外壳，底座，圆环，导电杆，绝缘子，指针，指针架，接地线柱，组成。 | 1 | 个
23043 | 移电球(验电球) | 供中学物理教学实验用；由有机玻璃棒上端连接金属球构成，有机玻璃棒规格：Φ10mm×150mm，金属球直径Φ15mm。 | 1 | 个
23044 | 验电羽 | 静电实验器材 | 1 | 对
23046 | 尖形布电器 | 主体采用全不锈铁金属材质，由一个圆柱形和三棱锥形焊接而成，铸铁三脚底座，表面喷漆，中间用塑料支杆连接。 | 1 | 个
23048 | 静电实验箱 | 避雷针原理、静电屏蔽、静电除尘、静电植绒、静电乒乓、静电转轮等 | 9 | 套
23049 | 金属网罩 | 用于中学物理教学实验中演示在电荷平衡时，导体内部的电场强度等于零，从而说明静电屏蔽原理。 | 1 | 个
23050 | 电荷间作用力演示器 | 用于高中物理教学实验中，演示电荷间作用力。 | 1 | 套
23053 | 电场线演示器 | 用作中学物理中用电力线把电场中各点场强的大小和方向形象的表示出来。由五块扳子组成，可以做7个实验。 | 2 | 套
23056 | 平行板电容器 | 高中物理演示仪器，可完成以下演示实验：演示平行板电容器所带电量和两板之间的电势差有关系、演示平行板电容器的电容与两板间的距离以及两板间的相对面积与两板间的电介质有关系、演示匀强电场的电力线的形象。 | 1 | 套
23057 | 电场中带电粒子运动模拟演示器 | 用于高中物理课堂演示教学中模拟电场中带电粒子加速、偏转。 | 1 | 套
23058 | 常用电容器示教板 | 物理课堂示教用具，展示固定电容器、可变电容器、半可变电容器、电解电容器、电容器结构解剖。 | 1 | 套
23059 | 常用电阻器示教板 | 物理课堂示教用具，展示定值电阻(碳膜电阻、金属膜电阻、绕线电阻、水泥电阻)、可变电阻(电位器等)、特殊电阻(热敏电阻、光敏电阻)。示教板尺寸不小于30cm×20cm。 | 1 | 套
24001 | 条形磁铁 | D-CG-LT-180，铝铁碳，每套为2个，北极（N）为红色、南极（S）为蓝色或白色 | 28 | 对
24002 | 蹄形磁铁 | D-CG-LU-100，铝铁碳，配有铁件制成的衔铁，北极（N）为红色、南极（S）为蓝色或白色 | 28 | 个
24004 | 立体磁感线演示器 | 用于中学物理磁场教学，演示磁场周围空间各个点磁场和磁感线的形成。 | 1 | 套
24005 | 磁感线演示板 | 用于中学物理教学中观察永磁体与电流磁场的磁感线的形状、方向及学习右手定则 | 1 | 套
24006 | 电流磁场演示器 | 用于中学物理教学中观察电流磁场的磁场方向、磁场分布状况及学习右手定则 | 2 | 套
24007 | 菱形小磁针 | 磁学仪器，用于演示磁体的指向性和磁极的相互作用。每套16个，带底座。 | 2 | 套
24008 | 翼形磁针 | 磁学仪器，用于演示磁体的指向性和磁极的相互作用。 | 5 | 对
24009 | 演示原副线圈 | 用于中学物理演示电磁感应和验证楞次定律用，可做螺线管实验， | 1 | 套
24010 | 原副线圈 | 学生分组实验用.由原线圈、付线圈、软铁蕊组成。 | 28 | 套
24017 | 左右手定则演示器 | 用于中学物理教学实验中，演示磁场对电流的作用（左手定则）和电磁感应现象（右手定则） | 28 | 个
24019 | 手摇交直流发电机 | 用于中学物理演示交直流发电机的结构和工作原理，可兼作小功率电源。 | 1 | 个
24021 | 阴极射线管 | 演示阴极射线在磁场内发生偏转的现象，由泡壳、挡板、荧光板、阴极、阳极、胶木座等组成。 | 1 | 个
24021 | 阴极射线管 | 演示阴极射线沿直线运动，并能被金属阻挡的现象；结构由泡壳、金属挡板、支架、阴极、阳极、胶木座等组成。 | 1 | 支
24021 | 阴极射线管 | 演示阴极射线使物体发生机械运动现象，说明阴极射线具有动量和能量 | 1 | 支
24021 | 阴极射线管 | 演示阴极射线在电场中发生偏转的现象，由泡壳、挡板、荧光板、电场电极、阴极、阳极、胶木座等组成。 | 1 | 支
24022 | 低频信号发生器 | 10Hz～1MHz，正弦波功率输出不小于5W | 1 | 台
24027 | 高频信号发生器 | 0.4MHz～130MHz分段连续可调，误差±5% | 1 | 台
24028 | 教学信号发生器 | 1.高频信号：频率范围 0.44～14MHz分3个频段连续可调，中频频率 频率456kHz，输出电压幅度 不大于300mV 负载300Ω；2.低频正弦信号：频率范围 四个音乐频率1（262.1Hz）、3（331.6Hz）5（391.6Hz）、i（524.2Hz),四个点频1kHz、1.5kHz、2kHz、2.5kHz, 频率误差 不大于5%, 输出电压幅度 不小于600mV 负载300Ω； | 1 | 台
24032 | 强磁针 | 高磁能积磁体 | 2 | 个
24033 | 通电平行直导线相互作用演示器 | 供高中物理教师用通电平行直导线来演示电流之间的相互作用，要求自带。 | 1 | 套
24035 | 安培力演示器 | 供高中物理教师演示安培力磁感应强度的教学演示实验。 | 1 | 套
24037 | 自感现象演示器 | 用于高中物理演示自感现象。演示器采用示教板形式 | 1 | 台
24039 | 楞次定律演示器 | 用于中学物理演示磁场的运动对产生感生电流的导体作用。 | 1 | 套
24040 | 电磁阻尼演示器 | 演示电磁阻力现象 | 1 | 套
24041 | 动能发电手电筒 | 手压发电，手持式，利用机械能转化成动能的原理 | 1 | 套
24042 | 单匝线圈电机原理演示器 | 使用高磁能积磁体，包括永磁式和电磁式旋转磁场两部分，与手摇三相交流发电机配套使用，说明旋转磁场的性质和三相感应电动机原理，当绕组线电压10V，供电电流150mA时，磁针，铝框，鼠笼应能正常转动。 | 1 | 套
24044 | 三相电机原理演示器 | 包括永磁式和电磁式旋转磁场两部分，与手摇三相交流发电机配套使用，说明旋转磁场的性质和三相感应电动机原理，当绕组线电压10V，供电电流150mA时，磁针，铝框，鼠笼应能正常转动。 | 1 | 套
24045 | 手摇三相交流发电机 | 由转子为永久磁铁、定子无铁芯、传动机构是齿轮组成。 | 1 | 台
24046 | 三线电子开关 | 可使示波器同时显示三种信号波形，供学校课堂教学演示及学生课外实验使用；仪器采用集成电路和晶体管混合电路。 | 1 | 台
24047 | 交流电路特性演示器 | 用于演示交流电路中电感电容对交流电相位的影响，仪器使用超低频电源盒大型演示电表显示，还可通过开关变换频率、得到两种不同频率的交流信号输出，再配合面板上的容性负载和感性负载，可定性验证容抗、感抗和频率三者间的关系 | 1 | 台
24048 | 可拆变压器 | 用于中学物理教学演示，可演示远距离输电、变压器效率，还可进行变压器初、次级线圈间电压和电流与匝数关系的定量演示。 | 1 | 台
24049 | 小型变压器 | 结构：由铁芯：高硅钢片，线圈：高强度漆包线等组成。 | 56 | 套
24051 | 日光灯原理演示器 | 用于高中物理教学演示，使学生了解自感现象的原理和日光灯各元件的使用，掌握日光灯的安装方法。 | 1 | 套
24052 | 洛伦兹力演示器 | 由洛伦兹力管，励磁线圈，控制组合，暗箱四大部分组成。 | 1 | 台
24053 | 电子束演示器 | 采用JG-4充气型静电偏转阴极射线演示器（简称电子束管），仪器一侧装有小黑板，可不用暗室进行教学演示实验。仪器外壳采用铸铁金属结构，铝金属面板。二、技术指标：1、加速极电压：0～220伏，连续可调；2、偏转板电压：电压幅度：0～40伏连续可调，电压方向：上正、断路、下正三档；3、电源：220V±10%50Hz；4、功率消耗：小于8瓦；5、连续工作时间：一小时； | 1 | 台
24055 | 门电路和传感器应用实验箱 | 与门、或门、非门电路、干簧管、温度传感器、热敏电阻、光敏电阻、感温铁氧体、霍尔元件等应用实验。 | 28 | 套
24057 | 低气压放电管组 | 构造：六支大小相同的抽空密封的长玻璃管，里面的气压分别为40、10、3、1、0.1、0.02毫米高水银柱。 | 1 | 套
24062 | 电磁波的发送和接收演示器 | 由高频振荡器、接收器I、接收器Ⅱ、检波板、指示板、短路板、接收器Ⅲ组成；高频振荡器：工作频率约230MHz；震荡功率约3W。 | 1 | 套
25001 | 光具盘 | 几何光学演示实验仪器，磁吸附式，用于中学物理课程中做几何光学的各种演示实验和学生分组实验。 | 1 | 套
25004 | 玻璃砖 | 光学玻璃，长方体，规格不小于70mm×35mm×10mm | 28 | 块
25005 | 光具座 | 主机由铝合金导轨、滑块、白屏支架、LED光源支架、双凸透镜支架及双凹透镜支架组成。 | 28 | 套
25007 | 三棱镜 | 用于中学物理课程光学部分实验。由三棱镜体、托架、支柱、底座组成。托架、支柱、底座均为铁制品。 | 2 | 个
25008 | 白光的色散与合成演示器 | 用于中学演示白光的色散和七种色光合成白光的现象。仪器由棱镜、棱镜台、白屏和光源等组成。 | 1 | 套
25015 | 光的折射全反射实验器 | 用于中学物理几何光学学生分组实验中，进行光在液体及固体介质中发射和折射现象及光路的演示 | 28 | 套
25016 | 光的干涉衍射偏振演示器 | 用于中学物理光学实验中，能演示光的干涉（双缝干涉、双面镜干涉、牛顿环干涉）、衍射（单缝衍射、多缝和光栅衍射）以及光的偏振（人造偏振片起偏、玻璃反射起偏）等现象。 | 1 | 套
25017 | 数字双缝干涉实验观测仪 | 主要结构组成：灯泡、照明透镜、遮光板、滤色片及片座、单狭缝及缝座、单缝管、拨杆、遮光管（铁质，表面喷漆，规格：φ32×600mm，管壁厚2mm）、接长管、测量头、游标尺、滑块、手轮、目镜、数据采集装置、半圆形支架环。 | 1 | 套
25020 | 双缝干涉实验仪 | 由灯泡、照明透镜、遮光板、滤色片及片座、单狭缝及缝座、单缝管、拨杆、遮光管、接长管、测量头、游标尺、滑块、手轮、目镜、半圆形支架环组成。 | 28 | 台
25021 | 牛顿环 | 物理学中用于检查光学零件表面时所出现的同心或平行的等厚干涉条纹，又称“牛顿圈”，整体由曲率半径为R的待测平凸透镜L和玻璃平板P叠装在框架F中构成。 | 1 | 个
25022 | 光导纤维应用演示器 | 由发射、传像、接收三大部分组成，发射部分包括：外接、输出、外接音乐及开关等，传像部分包括：光源及开关；接收部分包括：输入、开关及发生器（喇叭）等； | 1 | 台
25023 | 光的偏振观察器 | 起偏片、检偏片 | 13 | 套
25106 | 棱镜分光镜 | 带波长分度尺 | 3 | 台
25107 | 光谱管组 | 六支 | 1 | 套
25108 | 钠的吸收光谱演示器 | 由钠气真空管、钠管加热炉（炉膛、金属卡片、保护罩、金属炉壳、电炉丝、钠管、瓷管、支杆）、手持分光镜、底盘、立柱、光源组成。 | 1 | 台
25109 | 光电效应演示器 | 由高压电源、微电流放大器、锌板、铜丝网、紫外光源等组成。锌板在紫外线照射时，电流计显示的电流大于200μA。 | 1 | 台
25113 | 盖革计数器 | 工作电压：交流220V+-10%，50HZ；盖革计数器的本底计数率不大于40次·分；计数器两端工作电源电压应在340—420V之间； | 1 | 台
31008 | 汽油机模型 | 用于演示四冲程单缸汽油机的基本结构及其工作原理，由机座、缸体、缸盖、曲轴、活塞、连杆、凸轮齿轮、火花塞等组成。 | 1 | 个
31009 | 柴油机模型 | 用于中学物理教学，模型由机座、缸体、曲轴、活塞、连杆、凸轮、喷油咀等组成。 | 1 | 个
31010 | 磁分子模型 | 用来模拟磁体的磁分子结构，说明磁化和退磁等现象。 | 1 | 套
31013 | 离心机械模型 | 离心分离器由支轴、框架、吊环、透明塑料试管和离心管组成；离心节速器由调节器、节流阀和立轴等组成。 | 1 | 套
31014 | 晶体空间点阵模型 | 由木制底座、彩色橡皮球、金属镀铬键、塑料代组成。可拼装出金刚石、石墨、食盐结构模型。 | 1 | 套
31017 | 蒸汽机模型 | 吹动式 | 1 | 台
31018 | 蒸汽轮机模型 | 吹动式 | 1 | 台
31019 | 燃气轮机模型 | 可动模型 | 1 | 台
60001 | 量筒 | 10mL | 2 | 个
60001 | 量筒 | 50mL | 2 | 个
60001 | 量筒 | 100mL | 30 | 个
60012 | 量杯 | 250mL | 2 | 个
61001 | 试管 | φ15mm×150mm | 30 | 支
61001 | 试管 | φ32mm×200mm | 30 | 支
61020 | 烧杯 | 250mL | 30 | 个
61020 | 烧杯 | 500mL | 10 | 个
61033 | 烧瓶 | 圆底长颈，500mL | 5 | 个
61033 | 烧瓶 | 平底长颈，250mL | 5 | 个
62001 | 酒精灯 | 150mL | 30 | 个
62031 | 漏斗 | 90mm | 5 | 个
62035 | 分液漏斗 | 筒形，250mL | 1 | 个
62070 | 平底管 | φ12mm×150mm | 2 | 支
62071 | T形管 | 玻璃制，T形 | 5 | 个
62096 | 可密封长玻璃管 | 内径10mm×1000mm，有胶塞，带刻度衬板 | 2 | 支
64005 | 镊子 | 不锈钢或不锈铁，125mm。 | 5 | 支
64032 | 石棉网 | 由金属网和附在网上的石棉组成。 | 30 | 个
72025 | 酒精 | 医用，500毫升/瓶 | 6 | 瓶
72045 | 油酸 | 分析纯，500毫升/瓶 | 1 | 瓶
80104 | 家庭电路器材 | 空气开关、漏电保护器、螺丝口灯座、卡口灯座、三孔插座、三孔插头、插入式保险盒、拉线开关、按钮开关、声控开关、光控开关、导线等 | 28 | 套
80111 | 洗洁精 | 洗涤用品 | 1000 | 毫升
80112 | 蜂蜡 | 工业 | 560 | 克
80115 | 晶体和非晶体样品 | 材料标本，展示石英晶体、食盐晶体、云母片、明矾晶体、硫酸铜晶体、玻璃等。 | 1 | 套
80116 | 滚珠盒 | 与电子天平配合，小滚珠200粒。 | 1 | 盒
80117 | 演示实验器材 | 云母片、电解电容器(25V，470μF～1000μF)、三极管、驻极体话筒、光声控延时开关、100kΩ可变电阻、1kΩ电阻、74LS00 | 1 | 套
80118 | 学生实验纸材 | 实验室器材用纸，打点纸带、墨粉纸、坐标纸、复印纸等 | 28
81001 | 测电笔 | 氖泡式 | 28 | 支
81002 | 一字螺丝刀 | 大号，φ3mm或φ6mm，长度不小于150mm，塑料手柄，刀身为优质金属制，强度高，表面做防锈处理，刀身头部带有磁性。 | 28 | 支
81003 | 十字螺丝刀 | 大号，φ3mm或φ6mm，长度不小于150mm，塑料手柄，刀身为优质金属制，强度高，表面做防锈处理，刀身头部带有磁性。 | 28 | 支
81004 | 尖嘴钳 | 中号，长度不小于150mm，优质钢材精工锻造，镀镍处理，加装有回力弹簧，防滑塑料手柄。 | 28 | 个
81005 | 电工刀 | 中号，折叠式伸缩。 | 1 | 个
81006 | 手摇钻 | 木工工具 | 1 | 个
81007 | 木锉 | 250mm | 1 | 个
81008 | 木工锯 | 带把手锯 | 1 | 个
81009 | 木工锤 | 0.25kg | 1 | 个
81010 | 铇 | 粗、细 | 1 | 个
81011 | 斧 | 铁制斧身木制手柄 | 1 | 个
81012 | 钢手锯 | 碳钢制品，电镀 | 1 | 个
81013 | 剥线钳 | 塑制手柄 | 1 | 个
81014 | 钢丝钳 | 250mm | 1 | 个
81015 | 手锤 | 木制手柄 | 1 | 个
81016 | 錾子 | 铁制品 | 1 | 个
81017 | 锉刀(平板) | 250mm，带柄 | 1 | 个
81018 | 三角锉刀 | 250mm，带柄 | 1 | 个
81019 | 什锦锉 | 铁制品 | 1 | 个
81020 | 活扳手 | 150mm或250mm | 2 | 个
81021 | 手剪 | 钳工工具，剪铁皮、铜片 | 1 | 个
81022 | 直角尺 | 钳工工具 | 1 | 个
81024 | 电烙铁 | 60W，20W，橡胶线 | 2 | 支
81025 | 平口钳 | 80mm，台钻上用 | 1 | 个
81026 | 台钻 | φ1mm～φ13mm | 1 | 台
81027 | 手电钻 | φ1mm～φ13mm | 1 | 台
81028 | 钻头 | φ1mm～φ13mm | 2 | 套
81029 | 台虎钳 | 100mm | 1 | 台
81031 | 砂轮机 | 单相或三相，300W，3000r/min，含安全护板 | 1 | 台
81033 | 钳工工作台 | 基本规格1400×1200×780mm，钢木结构。 | 1 | 个
81035 | 烙铁架 | 钳工工具 | 2 | 个
81036 | 油石 | 粗细两面 | 2 | 个
81037 | 冲子 | 钳工工具 | 1 | 个
81038 | 水平尺 | 三水泡型，水平面工作长度160mm～250mm | 1 | 个
82001 | 工作服 | 纯白色，由布料制成，防酸。 | 56 | 件
82002 | 护目镜 | 1． 由高级光学树脂（聚碳酸酯）一次注塑制成，表面强化镀膜，无屈光度。 | 56 | 个
82002 | 护目镜 | 防机械冲击 | 56 | 个
82006 | 手套 | 棉纱线 | 56 | 双
高中物理教学仪器小计金额 | [5 empty] | 0
高中化学教学仪器配备
2001 | 钢制黑板 | 用于贴磁性图片，手提式，900mm×600mm，双面 | 1 | 块
2005 | 手摇钻孔器 | 物理实验室操作及维修工具，由主体、轮子、丝杆、钻管、固定器、固定丝杆组成。 | 1 | 台
2020 | 仪器车 | 理科实验室通用仪器，用于搬运仪器，实用方便型。车体为折叠可拆式，整体结构为全不锈钢板与不锈钢管组成 | 2 | 辆
2070 | 电动离心机 | 中学生物常规实验仪器，用于放射免疫鉴定及分离细胞和大质点，仪器外观呈银白色，下半部呈圆柱体，上半部呈圆台状。 | 1 | 台
2073 | 磁力加热搅拌器 | 用于实验中对液体配剂混合、加热、分析。仪器采用各项性能优越的F30型电机，搅拌能力大于1000mL(水），且电机消耗功率不大于25W。仪器的转速采用电子无级调速，可任意调节150～2600r/min，加热采用无极调温可以达到理想温度。 | 28 | 台
2075 | 酒精喷灯 | 用于弯曲玻管(棒)和溶接玻璃管用，火焰温度可达800～1000℃，座式，由喷火管、空气调节棒、喷嘴、酒精壶、引火管、注酒精孔等部分组成。 | 4 | 个
2077 | 电加热器 | 电加热仪器，恒温可调密封式 | 1 | 个
2084 | 烘干箱 | 用于恒温试验和物品的干燥、烘焙、热处理。 | 1 | 台
2094 | 水浴锅 | 铜制 | 1 | 个
2100 | 保温漏斗 | 用于实验室中进行热滤时的保温，保温漏斗整体用约0.5mm厚的黄铜皮制成，由漏斗体、漏斗颈、加热头三部分组成。 | 2 | 个
2102 | 注射器 | 50mL，塑料 | 30 | 只
2121 | 塑料洗瓶 | 250mL | 40 | 个
2122 | 试剂瓶托盘 | 化学实验用具，用于盛放玻璃药品等。 | 60 | 个
2123 | 实验用品提篮 | 化学实验用品，用于盛放玻璃药品等，底盘由塑料制成，带有两根Ф6mm的铁提柄。 | 13 | 个
2124 | 塑料水槽 | 250mm×180mm×100mm | 30 | 个
2125 | 碘升华凝华管 | 密封式 | 30 | 个
2127 | 聚光小手电筒 | 手持式，采用半导体激光器，功率小于1mw，配6颗LR41型钮扣电池，工作电压4.5V。笔头带有红色激光，红点于一体，射程不低于100米，还带有照明白灯。 | 30 | 支
3002 | 方座支架 | 支架由底座、立杆、复夹（垂直夹2只、平行夹1只）、烧杯夹、铁环（大、小各1只）。 | 60 | 套
3005 | 万能夹 | 转动方向，调节范围不小于120°。手柄、球形万向接头（由M4螺丝紧固）等。万能夹夹持最大范围为：60mm。 | 5 | 个
3006 | 三脚架 | 由合金圆环、合金酒精灯托盘、托盘高度调节杆和3只支脚组成。 | 60 | 个
3007 | 泥三角 | 由3个圆形泥石球组成。由3根铁线串接，呈三角形。 | 30 | 个
3008 | 试管架 | 12孔，木制，采用无裂纹、不易变形、坚硬并经脱脂干燥处理的木材制成，表面涂有清漆。 | 60 | 个
3009 | 漏斗架 | 由底座、立杆、架板组成，仪器由优质木制成。呈“工”字形。 | 1 | 个
3010 | 滴定台 | 滴定台由底座，立杆组成,立杆长度约为600ｍｍ。 | 30 | 个
3011 | 滴定夹 | 用于化学实验，配合滴定台使用，蝶式结构，两端能夹持20mm以下直径的滴定管，两管平行，当两管盛满液体后，不下滑。 | 30 | 个
3012 | 多用滴管架 | 塑料制品，分两排，每排10个孔，共有20个孔，孔径φ15mm | 60 | 个
3014 | 移液管架 | 6孔 | 13 | 个
3015 | 比色管架 | 6孔 | 25 | 个
4003 | 高中学生电源 | 交流：2V～16V/3A，每2V一档 直流稳压：2V～16V/2A，每2V一档 | 30 | 台
4006 | 高中教学电源 | 1、电源采用全金属结构，面板为铝合金氧化面板，字符、标识采用冲压或雕刻，防止脱落。 | 1 | 台
11003 | 托盘天平 | 称量用具，最大称量500g | 1 | 台
11010 | 电子天平 | 最大称量100g，最小分度值0.1g | 25 | 台
11010 | 电子天平 | 最大称量200g，最小分度值0.001g | 1 | 台
11010 | 电子天平 | 最大称量400g，最小分度值0.1g | 1 | 台
12003 | 电子停表 | 计时仪器，采用电子芯片，数据显示精度为0.01s。 | 1 | 只
13001 | 温度计 | 红液，0℃～100℃ | 30 | 支
13001 | 温度计 | 水银，0℃～360℃ | 5 | 支
13007 | 数字测温计 | 用于温度测量，数字型数值显示，带测温探头（Pt100铂电阻）。测量范围为-30℃～+200℃，测量精度：-30℃～0℃（±1℃）、0℃～100℃（±0.5℃）、100℃～200℃（±1℃）。使用电源：AC220V，50Hz，使用环境：-10℃～40℃，相对湿度≤85%。 | 1 | 台
15011 | 多用电表 | 指针式，不低于2.5级 | 1 | 个
15016 | 演示电流电压表 | 2.5级 | 1 | 台
16001 | 密度计 | 密度＞1 | 1 | 支
16001 | 密度计 | 密度＜1 | 1 | 支
16003 | 酸度计(pH计) | 用于测量实验液体的PH值，为数显笔式酸度计。 | 30 | 台
26003 | 原电池实验器 | 仪器由：塑料槽一个、铜电极一个、锌电极一个、辅助电极二个、发光二极管一只、导线二极。 | 30 | 个
26005 | 贮气装置 | 利用排水集气和液体压力排气的原理可收集、贮存、排放气体。 | 2 | 台
26010 | 溶液导电演示器 | 用于中学化学教学中电解质溶液实验，使学生了解强电解质与弱电解质的概念，理解电解质溶液导电的实质。 | 1 | 台
26011 | 微型溶液导电实验器 | 用于中学化学教学中电解质溶液的实验，使学生了解强电解质与弱电解质的概念，理解电解质溶液导电的实质。 | 60 | 套
26013 | 中和热测定仪 | 仪器主要应用于化学实验中不同液体混合后产生不同温度的测定，并能实时测量出温度值的大小 | 60 | 套
26019 | 气体实验微型装置 | 仪器以微型玻璃仪器为主,能完成氧气、氢气、二氧化碳、一氧化碳、氯气、氨气、二氧化硫、硫化氢、一氧化氮、二氧化氮等十几种气体的制备和性质实验,反应容器一般不超过30mL | 28 | 套
26020 | 氢燃料电池演示器 | 用于氢燃料电池的演示实验，演示器由带风扇电机、电流表、电压表、氢燃料电池、质子交换膜水电解器、底座组成。 | 1 | 套
26021 | 氢燃料电池实验器 | 用于高中化学实验中，配合水电解实验器使用，验证将氢气和氧气的化学能转化为电能。实验器采用质子交换膜电极，膜电极不小于15mm×15mm，带电流、电压表。 | 15 | 套
26023 | 电解槽演示器 | 供中学化学演示食盐水的电解过程，也可用于提炼高纯度氢氧化钠。 | 1 | 台
26025 | 离子交换柱 | 含玻璃纤维和离子交换树脂 | 30 | 支
26027 | 电泳演示器 | 用于中学化学演示胶体的电泳现象，认识形成电泳的原因。演示器由底座电源装置、带刻度的U形管、电极插座和开关等组成。 | 1 | 台
26031 | 二氧化氮球 | 双球，内封NO2和N2O4 | 30 | 套
26035 | 放电反应实验仪 | 用于高中化学教学实验中制取二氧化氮等气体，通电两分钟之内即有氮气与氧气反应的现象，消耗功率不大于30W。 | 13 | 套
26040 | 光化学实验演示器 | 用于演示甲烷与氯气的反应实验。 | 1 | 台
32001 | 炼铁高炉模型 | 化学教学模型，供中学化学讲解炼铁过程用。 | 1 | 个
32003 | 分子结构模型 | 用于演示搭建无机物和有机物各种分子的结构式，模型采用球棍式，氢原子球直径不小于23mm，其他原子球直径不小于30mm。 | 3 | 套
32003 | 分子结构模型 | 学生分组用，可搭出化学课本中所要求的无机分子和有机分子的模型40余种，采用球棍式，球与棍应采用新型材料，能准确表示出键长、键型、键角等重要参数 | 60 | 套
32004 | 金刚石结构模型 | 用于高中化学、高中物理演示有关晶体结构的教学内容，增强学生的空间概念，利于理解晶体结构的特征。 | 1 | 套
32005 | 石墨结构模型 | 用于高中化学、高中物理演示有关晶体结构的教学内容，增强学生的空间概念，利于理解晶体结构的特征。 | 1 | 套
32006 | 碳-60结构模型 | 用于中学化学教学中搭建以单质形态存在的碳-60的分子结构 | 1 | 套
32007 | 氯化钠晶体结构模型 | 用于高中化学、高中物理演示有关晶体结构的教学内容，增强学生的空间概念，利于理解晶体结构的特征。 | 1 | 套
32010 | 氯化铯晶体结构模型 | 用于搭建氯化铯晶体结构 | 1 | 套
32013 | 二氧化碳晶体结构模型 | 用于搭建二氧化碳的晶体结构 | 1 | 套
32016 | 二氧化硅晶体结构模型 | 用于搭建二氧化硅晶体的分子结构 | 1 | 套
32019 | 金属晶体结构模型 | 用于搭建金属晶体结构模型，模型由堆积、晶胞模型和延展性模型组成。面心立方堆积由20个Φ30mm红色球、27根30mm键组成。面心立方晶胞由14个Φ23mm红色球、12根130mm键、12根95mm键组成。 | 1 | 套
32024 | 电子云杂化轨道模型 | 化学模型，展示电子云，S、SP、SP2、SP3、Px、Py、Pz | 1 | 套
32027 | 气体摩尔体积模型 | 用于让学生直观科学地理解掌握气体摩尔的概念、单位计量，模型采用拆装式，由1气体摩尔体积正方体组成 | 1 | 个
32031 | 沸腾焙烧炉模型 | 化学教学模型，供中学化学讲解沸腾焙烧过程用，模型整体采用玻璃钢材质 | 1 | 个
32034 | 硫酸接触室模型 | 化学教学模型，供中学化学讲解硫酸接触过程用 | 1 | 个
32036 | 氨合成塔模型 | 化学教学模型，供中学化学讲解氨合成过程用 | 1 | 个
32040 | 炼钢转炉模型 | 化学教学模型，供中学化学讲解炼钢过程用。 | 1 | 个
42001 | 金属矿物、金属及合金标本 | 各类不少于5种 | 1 | 盒
42002 | 原油常见馏分标本 | 不少于8种 | 1 | 盒
42003 | 合成有机高分子材料标本 | 不少于10种 | 1 | 盒
42004 | 新型无机非金属材料标本 | 材料标本，由氧化铝陶瓷、氮化硅陶瓷、光导纤维、普通陶瓷四种材料标本组成。 | 1 | 盒
52041 | 元素周期表 | 挂图，有外围电子层排布，带轴 | 1 | 件
52356 | 分子立体结构模型绘制软件 | 教学软件，符合新课标要求 | 1 | 套
60001 | 量筒 | 10mL | 60 | 个
60001 | 量筒 | 25mL | 50 | 个
60001 | 量筒 | 50mL | 50 | 个
60001 | 量筒 | 100mL | 2 | 个
60001 | 量筒 | 500mL | 2 | 个
60001 | 量筒 | 1000mL | 2 | 个
60012 | 量杯 | 250mL | 3 | 个
60023 | 容量瓶 | 50mL | 3 | 个
60023 | 容量瓶 | 100mL | 60 | 个
60023 | 容量瓶 | 250mL | 4 | 个
60023 | 容量瓶 | 500mL | 3 | 个
60023 | 容量瓶 | 1000mL | 2 | 个
60041 | 滴定管 | 酸式，25mL | 60 | 支
60041 | 滴定管 | 酸式，50mL | 30 | 支
60041 | 滴定管 | 碱式，25mL | 60 | 支
60041 | 滴定管 | 碱式，50mL | 30 | 支
60052 | 移液管 | 25mL | 30 | 支
61001 | 试管 | φ12mm×70mm | 500 | 支
61001 | 试管 | φ15mm×150mm | 500 | 支
61001 | 试管 | φ18mm×180mm | 150 | 支
61001 | 试管 | φ20mm×200mm | 150 | 支
61001 | 试管 | φ32mm×200mm，硬质 | 30 | 支
61001 | 试管 | φ40mm×200mm | 30 | 支
61008 | 具支试管 | φ18mm×180mm | 20 | 支
61008 | 具支试管 | φ20mm×200mm | 20 | 支
61009 | 硬质玻璃管 | φ15mm×150mm | 30 | 支
61009 | 硬质玻璃管 | φ20mm×250mm | 10 | 支
61011 | 燃烧管 | φ25mm×300mm | 2 | 支
61012 | Y形试管 | φ20mm | 3 | 支
61020 | 烧杯 | 5mL | 60 | 个
61020 | 烧杯 | 10mL | 60 | 个
61020 | 烧杯 | 25mL | 150 | 个
61020 | 烧杯 | 50mL | 60 | 个
61020 | 烧杯 | 100mL | 150 | 个
61020 | 烧杯 | 250mL | 150 | 个
61020 | 烧杯 | 500mL | 20 | 个
61020 | 烧杯 | 1000mL | 10 | 个
61033 | 烧瓶 | 圆底，长颈，250mL | 50 | 个
61033 | 烧瓶 | 圆底，短颈，厚口 250mL | 30 | 个
61033 | 烧瓶 | 圆底，长颈，500mL | 30 | 个
61033 | 烧瓶 | 平底，长颈，250mL | 5 | 个
61041 | 锥形瓶 | 100mL | 30 | 个
61041 | 锥形瓶 | 250mL | 15 | 个
61051 | 蒸馏烧瓶 | 250mL | 30 | 个
61054 | 三口烧瓶 | 250mL | 5 | 个
62001 | 酒精灯 | 150mL，单头 | 60 | 个
62001 | 酒精灯 | 250mL，单头 | 3 | 个
62001 | 酒精灯 | 250mL，双头 | 2 | 个
62002 | 干燥塔 | 250mL | 2 | 个
62003 | 气体洗瓶 | 250mL | 2 | 个
62004 | 抽滤瓶 | 500mL | 2 | 个
62005 | 抽气管 | 玻璃制，内外管在同一轴线上,内管喷口正对下管口 | 2 | 个
62006 | 干燥器 | 160mm | 4 | 个
62007 | 气体发生器 | 250mL | 4 | 个
62021 | 冷凝器 | 直形，300mm | 30 | 支
62021 | 冷凝器 | 球形，300mm | 1 | 支
62023 | 牛角管 | 弯形，φ18mm×150mm | 30 | 支
62031 | 漏斗 | 60mm | 50 | 个
62031 | 漏斗 | 90mm | 6 | 个
62033 | 安全漏斗 | 直形 | 5 | 个
62033 | 安全漏斗 | 双球 | 2 | 个
62035 | 分液漏斗 | 锥(梨)形，100mL | 30 | 个
62035 | 分液漏斗 | 球形，50mL | 30 | 个
62039 | 布氏漏斗 | 瓷，80mm | 2 | 个
62071 | T形管 | φ7mm～8mm | 25 | 个
62072 | Y形管 | φ7mm～8mm | 25 | 个
62071 | T形管 | φ7mm～8mm | 25 | 个
62072 | Y形管 | φ7mm～8mm | 25 | 个
62074 | 离心管 | 10mL | 10 | 支
62075 | 干燥管 | 单球，150mm | 10 | 支
62075 | 干燥管 | U型，φ15mm×150mm | 10 | 支
62075 | 干燥管 | U型，φ20mm×200mm | 3 | 支
62075 | 干燥管 | U型，具支，φ15mm×150mm | 3 | 支
62077 | 比色管 | 25mL | 30 | 支
62079 | 活塞 | 直形 | 5 | 支
62079 | 活塞 | T形 | 2 | 支
62091 | 圆水槽 | φ200mm×100mm | 8 | 个
62091 | 圆水槽 | φ270mm×140mm | 4 | 个
62093 | 玻璃钟罩 | φ150mm×280mm | 2 | 个
62095 | 钴玻璃片 | 蓝色钴玻璃 | 30 | 个
63002 | 集气瓶 | 125mL，附毛玻璃片 | 30 | 个
63002 | 集气瓶 | 250mL，附毛玻璃片 | 20 | 个
63002 | 集气瓶 | 500mL，附毛玻璃片 | 5 | 个
63005 | 液封除毒气集气瓶 | 250mL | 5 | 个
63011 | 广口瓶 | 60mL | 600 | 个
63011 | 广口瓶 | 125mL | 80 | 个
63011 | 广口瓶 | 250mL | 50 | 个
63011 | 广口瓶 | 500mL | 10 | 个
63011 | 广口瓶 | 棕色，60mL | 100 | 个
63011 | 广口瓶 | 棕色，125mL | 20 | 个
63011 | 广口瓶 | 棕色，250mL | 20 | 个
63021 | 细口瓶 | 60mL | 70 | 个
63021 | 细口瓶 | 125mL | 600 | 个
63021 | 细口瓶 | 250mL | 80 | 个
63021 | 细口瓶 | 500mL | 30 | 个
63021 | 细口瓶 | 1000mL | 30 | 个
63021 | 细口瓶 | 3000mL | 3 | 个
63021 | 细口瓶 | 棕色，60mL | 100 | 个
63021 | 细口瓶 | 棕色，125mL | 100 | 个
63021 | 细口瓶 | 棕色，250mL | 25 | 个
63021 | 细口瓶 | 棕色，500mL | 2 | 个
63021 | 细口瓶 | 棕色，1000mL | 2 | 个
63021 | 细口瓶 | 棕色，3000mL | 1 | 个
63037 | 下口瓶 | 5000mL | 2 | 个
63041 | 滴瓶 | 30mL | 100 | 个
63041 | 滴瓶 | 60mL | 500 | 个
63041 | 滴瓶 | 棕色，30mL | 50 | 个
63041 | 滴瓶 | 棕色，60mL | 80 | 个
64001 | 坩埚 | 瓷，30mL | 30 | 个
64002 | 坩埚钳 | 200mm | 30 | 个
64003 | 烧杯夹 | 木制品 | 4 | 个
64005 | 镊子 | 不锈钢或不锈铁，125mm | 50 | 个
64006 | 试管夹 | 木制品 | 50 | 个
64007 | 水止皮管夹 | 钢丝制成 | 50 | 个
64008 | 螺旋皮管夹 | 用钢材制成。 | 5 | 个
64032 | 陶土网 | 陶土制成 | 60 | 个
64035 | 二连球 | 由橡皮手捏充气球和橡皮贮气球及橡胶导气管相连接而成。 | 2 | 个
64041 | 燃烧匙 | 由半圆面和金属丝结合制成 | 50 | 个
64042 | 药匙 | 塑料，长度为100mm。 | 100 | 个
64051 | 玻璃管 | φ5mm～φ6mm | 6 | 千克
64051 | 玻璃管 | φ7mm～φ8mm | 5 | 千克
64053 | 玻璃棒 | φ3mm～φ4mm | 4 | 千克
64053 | 玻璃棒 | φ5mm～φ6mm | 4 | 千克
64061 | 软胶塞 | 0号～12号 | 10 | 千克
64062 | 橡胶管 | 橡胶制品 | 4 | 千克
64063 | 乳胶管 | 橡胶制品 | 60 | 米
64067 | 洗耳球 | 60mL | 30 | 个
64071 | 试管刷 | 由金属丝和胶合在其上的猪鬃毛制成 | 60 | 个
64072 | 烧瓶刷 | 由金属丝和胶合在其上的猪鬃毛制成 | 30 | 个
64074 | 滴定管刷 | 由金属丝和胶合在其上的猪鬃毛制成 | 30 | 个
64080 | 结晶皿 | 80mm | 2 | 个
64081 | 表面皿 | 60mm | 30 | 个
64081 | 表面皿 | 100mm | 4 | 个
64086 | 研钵 | 瓷，60mm | 30 | 个
64086 | 研钵 | 瓷，90mm | 2 | 个
64088 | 蒸发皿 | 瓷，60mm | 30 | 个
64088 | 蒸发皿 | 瓷，100mm | 5 | 个
64091 | 反应板 | 至少6穴 | 30 | 个
64092 | 井穴板 | 9孔，0.7mL×9 | 50 | 个
64092 | 井穴板 | 6孔，5mL×6，附带双导气管的井穴塞 | 50 | 个
64094 | 塑料多用滴管 | 4mL | 100 | 支
64098 | 白金丝 | φ0.5mm×50mm；具金属柄，可拆卸 | 2 | 支
70001 | 铝(条) | 试剂，50克/份 | 5 | 瓶
70001 | 铝(片) | 试剂，50g/瓶 | 5 | 瓶
70001 | 铝(箔) | 试剂,25g/瓶 | 2 | 瓶
70004 | 锌(粒) | 工业，500g/份 | 2 | 瓶
70004 | 锌(粒) | 试剂，100g/份 | 1 | 瓶
70005 | 铁(还原铁粉) | 试剂，500g/份 | 1 | 瓶
70005 | 铁(片) | 试剂，100g/份 | 5 | 瓶
70005 | 铁(丝) | 试剂，250g/份 | 2 | 瓶
70010 | 铜(紫铜片) | 化学纯500g | 2 | 瓶
70010 | 铜(丝) | 化学纯500g | 2 | 瓶
70021 | 碘 | 试剂，25g/瓶 | 1 | 瓶
70022 | 活性炭 | 500克/份 | 1 | 瓶
70032 | 二氧化锰 | 试剂500克/瓶 | 4 | 瓶
70033 | 三氧化二铁 | 试剂250克/瓶 | 1 | 瓶
72051 | 石蕊 | 指示剂10g | 1 | 瓶
72052 | 酚酞 | 指示剂10克/瓶 | 1 | 瓶
72054 | 品红 | 酸性5克/瓶 | 1 | 瓶
72057 | 甲基橙 | 指示剂，10g/瓶 | 1 | 瓶
72061 | pH广范围试纸 | 1～14 | 20 | 本
72062 | 蓝石蕊试纸 | 酸碱指示试纸 | 15 | 本
72063 | 红石蕊试纸 | 酸碱指示试纸 | 10 | 本
72066 | 淀粉碘化钾试纸 | 酸碱指示试纸 | 10 | 本
72084 | 亚甲基蓝 | 指示剂，10g/瓶 | 1 | 瓶
72091 | 定性滤纸 | 滤纸，圆形 | 15 | 盒
80202 | 高中化学实验材料 | 小刀、棉花、木炭、火柴、蜡烛、剪刀、焊锡、炭棒、导线、电灯泡、木板、电池、电珠、砂纸等 | 30 | 份
80203 | 电极材料 | 用于高中化学学生分组实验，材料含有石墨、铜、锌、镁、铁、锡等电极。 | 30 | 套
81002 | 一字螺丝刀 | 中号，木制手柄，长度为160mm。 | 1 | 支
81003 | 十字螺丝刀 | 中号，木制手柄，长度为160mm。 | 1 | 支
81004 | 尖嘴钳 | 150mm | 1 | 把
81015 | 手锤 | 中号，木制手柄。 | 1 | 把
81018 | 三角锉刀 | 250mm带柄 | 1 | 个
81032 | 剪刀 | 中号，铁制品 | 1 | 把
81051 | 玻璃瓶盖开启器 | 金属制品，电镀 | 1 | 套
81052 | 玻璃管切割器 | 金属制品，电镀 | 1 | 个
82001 | 工作服 | 防酸碱 | 3 | 件
82002 | 护目镜 | 侧面完全遮挡 | 30 | 个
82004 | 防护面罩 | 可提供颈部和头部保护 | 1 | 个
82005 | 防毒口罩 | 有活性炭 | 1 | 个
82006 | 手套 | 耐酸 | 2 | 双
82006 | 手套 | 一次性乳胶手套 | 50 | 双
82009 | 洗眼器 | 塑料制或玻璃制品 | 1 | 套
82010 | 简易急救箱 | 配备：碘酒1瓶、烫伤药（烫伤油膏或凡士林)、硼酸、苏打粉、药棉、创口贴、绷带、胶布、剪刀、医用镊子等 | 1 | 件
82011 | 实验防护屏 | 化学实验室用具。由中档板和左右两侧档板和底脚组成，由有机玻璃制成，左右两侧档板用挂钩与中档板联接。 | 1 | 件
高中化学教学仪器小计金额 | [5 empty] | 0
高中生物教学仪器配备
2002 | 打孔器 | 1、穿孔管用外径为：6mm、8mm、10mm的冷拨无缝钢管制成，手柄用低碳钢板制成。 | 5 | 套
2003 | 仪器车 | 产品整体结构为全不锈钢与不锈钢管组成，规格900mm×500mm×930mm，带四个万向脚轮转动：0-360度均可。 | 3 | 辆
2004 | 教师数码显微镜 | 1、成像清晰圆直径（mm）：4倍物镜不小于17；10倍物镜不小于16.9；40倍物镜不小于16.8；100倍物镜不小于16.3 2、齐焦（mm）：10→4倍不超过0.011；10→40倍不超过0.005；40→100倍不超过0.005 | 1 | 台
2005 | 液晶数码显微镜 | 1、成像清晰圆直径（mm）：4倍物镜不小于16.9；10倍物镜不小于16.8；40倍物镜不小于16.9；100倍物镜不小于16.2； 2、齐焦（mm）：10→4倍不超过0.011；10→40倍不超过0.012；40→100倍不超过0.005。 | 14 | 台
2006 | 显微数码互动无线控制模块 | 1、无线：2134Mbps 2、频率范围：三频(2.4G:300Mbps、5.2G:867Mbps、5.8G:867Mbps) 3、RJ45 接口：3个10/100/1000Mbps 4、拟覆盖半径：20m | 2 | 台
2007 | 显微数码互动控制模块 | 1、CPU：N4000 2、端口：6*10/100/1000/2500Mbps 自适应电口 | 1 | 台
2040 | 生物显微镜 | （一）结构技术参数： 1、光学系统:全谱色差矫正光学系统。 2、整机结构件：绝大部分都是由铝和合金制作。 3、目镜：带有指针定位的WF10X,目镜并锁定于目镜筒，可防止学生把目镜拔出使物镜遭到损坏，并防止灰尘进入。 4、物镜：标准消色差物镜4X/0.10；10X/0.25,；40X/0.65（弹簧）；带有限位装置，可防止物镜压坏切片致使物镜损坏。 | 60 | 台
2040 | 生物显微镜 | （一）结构技术参数： 1.光学系统: 无限远色差校正光学系统 2.目镜：双目，WF 10×/18mm，补偿平场目镜。 3.物镜：超长工作距离无限远COS物镜4X/0.10，工作距离W.D.29.5mm;10X/0.25工作距离W.D.8.5mm;40X/0.65（弹簧），工作距 | 6 | 台
2044 | 双目立体显微镜 | 1．总放大倍数：20-40X；总放大率差2.15%； 2．目镜： WF10X；变倍物镜：2X-4X； | 2 | 台
2051 | 放大镜 | 手持式，有效通光孔径不小于30mm，5× | 30 | 个
2102 | 注射装置 | 100mL，塑料 | 30 | 支
2119 | 整理箱 | 用于储存及分发药品用，矮型，采用移动折叠式箱扣，方便开关 | 10 | 个
2121 | 塑料洗瓶 | 250mL | 5 | 个
3002 | 方座支架 | 支架由底座、立杆、复夹（垂直夹2只、平行夹1只）、烧杯夹、铁环（大、小各1只）。 | 25 | 套
3006 | 三脚架 | 由合金圆环、合金酒精灯托盘、托盘高度调节杆和3只支脚组成。 | 25 | 个
3008 | 试管架 | 12孔，木制，采用无裂纹、不易变形、坚硬并经脱脂干燥处理的木材制成，表面涂有清漆。 | 25 | 个
3008 | 试管架 | 32孔，铝合金，与φ15mm×150mm试管匹配，置于恒温水浴锅里使用。 | 4 | 个
11003 | 托盘天平 | 称量用具，最大称量200g，分度值0.2g，标尺称量0～5g。仪器为双盘、单杠杆、等臂、非封闭式铝合金横梁结构。 | 8 | 台
11010 | 电子天平 | 最大称量200g，最小分度值0.01g | 8 | 台
11012 | 分析天平 | 结构组成：横梁、支点刀承、托翼、吊耳、秤盘、托盘、开关执手、水平调正脚、骑码执手、指针等组成；骑码标尺范围：1～10mg；最大载荷：200g；分度值：不大于1mg。 | 2 | 台
13001 | 温度计 | 红液，0℃～100℃ | 30 | 支
13001 | 温度计 | 水银，0℃～200℃ | 6 | 支
16003 | 酸度计(pH计) | 用于测量实验液体的PH值，为数显笔式酸度计。 | 5 | 台
16017 | 血球计数板 | 用以计算人体内红、白血球数量之用，因人体内某些正常活动情况发生变化时，常能使体内血液中红、白血球在量和质的方面，也有某些程度的变化，这些变化通过计数板，在生物显微镜的放大下检验红、白血球的多少和变化的情况 | 30 | 片
27006 | 接种环 | 微生物实验教室器材，手柄长应不短于75mm，采用耐高温塑料材质制成，上接长不短于100mm的铜制连接杆，附带螺旋式锁针孔锁住一根长95mm的银白色金属丝。 | 30 | 支
27011 | 研磨过滤器 | 用于生物实验用，由研磨杵、提取器组成。 | 30 | 个
27013 | 普通教学剪 | 直尖头，140mm | 30 | 把
27014 | 眼用手术剪 | 直尖头，100mm | 2 | 把
27015 | 手术刀柄 | 生物解剖实验工具，不锈钢制品。 | 8 | 把
27016 | 手术刀片 | 生物解剖实验工具，不锈钢制品。 | 8 | 包
27017 | 解剖镊 | 阔头，125mm | 30 | 把
27017 | 解剖镊 | 阔头，125mm | 30 | 把
27018 | 牙用镊 | 单弯，160mm | 8 | 把
27019 | 眼用镊 | 直唇头齿，100mm | 2 | 把
27035 | 玻璃三角刮刀(涂布器) | 玻璃制品 | 30 | 个
33301 | 始祖鸟化石及复原模型 | 大小和姿态根据化石模型的比例来确定，体长不小于450mm。 | 1 | 个
33302 | 细胞亚显微结构模型 | 为放大两万倍的高等真核细胞立体亚显微结构，做纵剖的半个细胞模型。以显示高等动物细胞立体亚显微结构为主，换装部分细胞器和细胞壁可演示高等植物细胞的亚显微结构。 | 1 | 个
33303 | 细胞膜结构模型 | 生物结构模型，用于生物实验中讲解细胞膜结构用 | 1 | 个
33305 | 减数分裂中染色体变化模型组件 | 生物模型，通过模拟减数分裂过程中染色体变化的活动，了解减数分裂过程中染色体数目和行为变化。 | 30 | 个
33315 | 有丝分裂中染色体变化模型组件 | 生物模型，通过模拟有丝分裂过程中染色体变化的活动，了解减数分裂过程中染色体数目和行为变化。 | 30 | 个
33306 | DNA结构模型 | 由塑料底盘，支架及代表四种碱基（A腺膘呤、T胸腺嘧啶、G鸟膘呤、C胞嘧啶）的塑料块组成，顶端设有提拿环方便提拿。 | 1 | 个
33307 | DNA双螺旋结构模型组件 | 由脱氧核糖、碱基、磷酸等主要组块构成，包括连接棒A(细)40根，连接棒B(粗)20根；脱氧核糖20个；磷酸20个；碱基A5个，碱基B5个，碱基C5个，碱基D5个。 | 30 | 个
43208 | 蚕豆叶下表皮装片 | 多重染色 | 60 | 片
43209 | 植物细胞有丝分裂 | 洋葱根尖纵切，多重染色 | 60 | 片
43211 | 胞间连丝切片 | 多重染色 | 60 | 片
43224 | 黑藻叶装片 | 显示细胞核及叶绿体，多重染色 | 60 | 片
43305 | 酵母菌装片 | 多重染色 | 60 | 片
43307 | 水绵装片 | 多重染色 | 60 | 片
43312 | 大肠杆菌涂片 | 多重染色 | 60 | 片
43403 | 动物细胞有丝分裂(马蛔虫受精卵切片) | 多重染色 | 60 | 片
43405 | 草履虫分裂生殖装片 | 多重染色 | 60 | 片
43414 | 蝗虫精巢减数分裂切片 | 多重染色 | 60 | 片
43415 | 蛙血涂片 | 多重染色 | 60 | 片
43416 | 表皮细胞装片 | 蛙或蝾螈，多重染色 | 60 | 片
43508 | 骨骼肌纵横切 | 多重染色 | 60 | 片
43509 | 平滑肌分离装片 | 多重染色 | 60 | 片
43510 | 心肌切片 | 多重染色 | 60 | 片
43511 | 运动神经元装片 | 多重染色 | 60 | 片
43525 | 胰腺切片(示胰岛) | 多重染色 | 60 | 片
43603 | 正常人染色体装片 | 多重染色 | 60 | 片
43604 | DNA和RAN在细胞中的分布 | 多重染色 | 60 | 片
43605 | 线粒体切片 | 多重染色 | 60 | 片
60001 | 量筒 | 10mL | 30 | 个
60001 | 量筒 | 25mL | 30 | 个
60001 | 量筒 | 50mL | 30 | 个
60001 | 量筒 | 100mL | 30 | 个
60001 | 量筒 | 500mL | 5 | 个
60001 | 量筒 | 1000mL | 5 | 个
60023 | 容量瓶 | 25mL | 25 | 个
60023 | 容量瓶 | 100mL | 5 | 个
60023 | 容量瓶 | 250mL | 5 | 个
60023 | 容量瓶 | 500mL | 5 | 个
60023 | 容量瓶 | 1000mL | 5 | 个
61001 | 试管 | φ15mm×150mm | 300 | 个
61020 | 烧杯 | 50mL | 300 | 个
61020 | 烧杯 | 100mL | 120 | 个
61020 | 烧杯 | 250mL | 60 | 个
61020 | 烧杯 | 500mL | 30 | 个
61020 | 烧杯 | 1000mL | 30 | 个
61041 | 锥形瓶 | 50mL | 500 | 个
61041 | 锥形瓶 | 100mL | 500 | 个
61041 | 锥形瓶 | 250mL | 90 | 个
61041 | 锥形瓶 | 500mL | 90 | 个
61051 | 蒸馏烧瓶 | 250mL | 30 | 个
62001 | 酒精灯 | 150mL | 30 | 个
62006 | 干燥器 | 160mm | 1 | 个
62020 | 蒸馏水瓶 | 玻璃制品 | 2 | 个
62021 | 冷凝器 | 直固，300mm | 30 | 个
62031 | 漏斗 | 60mm | 30 | 个
62031 | 漏斗 | 90mm | 30 | 个
62073 | 滴管 | 带胶头 | 300 | 个
63011 | 广口瓶 | 250mL | 100 | 个
63021 | 细口瓶 | 250mL | 5 | 个
63021 | 细口瓶 | 500mL | 10 | 个
63021 | 细口瓶 | 1000mL | 10 | 个
63041 | 滴瓶 | 30mL | 300 | 个
63041 | 滴瓶 | 60mL | 300 | 个
63041 | 滴瓶 | 棕色，30mL | 200 | 个
63041 | 滴瓶 | 棕色，60mL | 200 | 个
64006 | 试管夹 | 木制品 | 30 | 把
64032 | 石棉网 | 由金属网和附在网上的石棉组成 | 30 | 个
64042 | 药匙 | 塑料，长度为100mm。 | 30 | 把
64053 | 玻璃棒 | φ5mm～6mm | 3 | 千克
64067 | 洗耳球 | 玻璃制品 | 25 | 个
64084 | 培养皿 | φ60mm | 500 | 套
64084 | 培养皿 | φ120mm | 30 | 套
64086 | 研钵 | 瓷，60mm | 30 | 个
70021 | 碘 | 试剂，250g/瓶 | 1 | 瓶
70042 | 氯化钠 | 试剂，500g/瓶 | 1 | 瓶
70044 | 氯化钙 | 试剂，500g/瓶 | 1 | 瓶
70065 | 碘化钾 | 试剂，500g/瓶 | 1 | 瓶
70072 | 硫酸钠 | 试剂，无水，500g/瓶 | 1 | 瓶
70086 | 硫酸铜(蓝矾、胆矾) | 500g/瓶 | 1 | 瓶
71002 | 碳酸钠 | 试剂，无水，,500g/瓶 | 1 | 瓶
71044 | 氢氧化钙 | 教学用500g | 1 | 瓶
71055 | 氢氧化铝 | 试剂，100g/瓶 | 5 | 瓶
72001 | 无水乙酸钠 | 试剂，250g/瓶 | 2 | 瓶
72002 | 柠檬酸钠 | 化学纯500g | 1 | 瓶
72014 | 琼脂 | 250 | 2 | 份
72021 | 葡萄糖 | 试剂，500g/瓶 | 1 | 瓶
72022 | 蔗糖 | 试剂,500g/瓶 | 2 | 瓶
72023 | 可溶性淀粉 | 试剂500g/瓶 | 1 | 瓶
72094 | N-1-萘基乙二胺盐酸盐 | 试剂，10g/瓶 | 3 | 瓶
72095 | 海藻酸钠 | 试剂，500g/瓶 | 1 | 瓶
72097 | 果胶酶 | 试剂，5g/瓶 | 1 | 瓶
72098 | α-淀粉酶 | 试剂，100g/瓶 | 1 | 瓶
72054 | 品红 | 试剂25克/瓶 | 1 | 瓶
72061 | pH广范围试纸 | 1～14 | 30 | 本
72081 | 甲基绿 | 5g | 2 | 瓶
72084 | 亚甲基蓝 | 指示剂，25g/瓶 | 1 | 瓶
72091 | 定性滤纸 | 滤纸，圆形 | 5 | 本
72101 | 胭脂红(洋红) | 试剂，25g/瓶 | 1 | 瓶
72102 | 龙胆紫 | 染色剂25g | 1 | 瓶
72103 | 曙红B(伊红B) | 试剂，10g/瓶 | 1 | 瓶
72104 | 美蓝 | 试剂，25g/瓶 | 1 | 瓶
72105 | 酚红 | 试剂，25g/瓶 | 1 | 瓶
72106 | 吡罗红 | 5g | 2 | 瓶
72107 | 苏丹Ⅲ | 试剂，25g/瓶 | 1 | 瓶
72110 | 结晶紫 | 试剂，25g/瓶 | 1 | 瓶
80302 | 载玻片 | 玻璃制品 | 10 | 盒
80303 | 盖玻片 | 玻璃制品 | 50 | 包
80346 | PCR扩增实验试剂盒 | PCR全套试剂 | 5 | 套
80347 | 琼脂糖凝胶电泳实验试剂盒 | 电泳全套试剂 | 5 | 套
81001 | 测电笔 | 氖泡式 | 1 | 支
81002 | 一字螺丝刀 | 长150mm | 1 | 支
81003 | 十字螺丝刀 | φ6mm，长150mm | 1 | 支
81009 | 木工锤 | 重0.25kg | 1 | 把
81012 | 钢手锯 | 塑制手柄 | 1 | 把
81013 | 剥线钳 | 250mm | 1 | 把
81014 | 钢丝钳 | 250mm | 1 | 把
81020 | 活扳手 | 长250mm | 1 | 把
82001 | 工作服 | 防酸碱 | 55 | 件
82002 | 护目镜 | 侧面完全遮挡，耐酸碱，抗冲击 | 55 | 个
82008 | 乳胶手套 | 塑料制或玻璃制品 | 10 | 包
82011 | 塑料手套 | 塑料制实验教学手套 | 10 | 包
82020 | 封口膜 | 封口膜，用于实验教学 | 5 | 卷
82014 | 急救包 | 急救用，包括：绷带，弹性绷带、布胶带、剪刀、口对口人工呼吸器、长止血贴、清洁湿纸巾、无纺布纱布片、创可贴、尼龙包装袋。 | 1 | 个
高中生物教学仪器小计金额 | [5 empty] | 0